## Công trình (hidden)
BẢNG DỰ TOÁN HẠNG MỤC CÔNG TRÌNH
CÔNG TRÌNH : NHÀ LIÊN KẾ TẠI Ô ĐẤT QUY HOẠCH KÝ HIỆU TỪ C-TT1 ĐẾN C-TT16
HẠNG MỤC: MẪU M20 - KẾT CẤU MÓNG
STT | Mã số |  |  | Tên công tác / Diễn giải khối lượng | Đơn vị | Số | Kích thước |  |  | Hệ số | Tổng | D.tích | K.L | Khối lượng | Đơn giá |  |  |  | Thành tiền |  |  |  | Hệ số điều chỉnh |  |  | Đã dùng đơn giá |  | Hao phí định mức |  |  | Hệ số định mức |  |  | Thi công |  | Tỉnh TP / Chuyên ngành
| Định mức | P.L Vữa | Đơn giá |  |  | C.K | Dài | Rộng | Cao | phụ | Dài | ( M2 ) | C.Kiện |  | Vật liệu | V.L phụ | Nhân công | Máy T.C | Vật liệu | V.L phụ | Nhân công | Máy thi công | V.L | N.C | Máy | Đơn giá | Giá máy | Vật liệu | Nhân công | Máy T.C | Vật liệu | Nhân công | Máy T.C | Bắt đầu | Kết thúc
|  |  | HM | HẠNG MỤC: MẪU M20 - KẾT CẤU MÓNG | [8 empty] | 4
Phần đào móng
1 | AB.25112 |  | AB.25112 | Đào móng công trình, chiều rộng móng <=6 m, bằng máy đào <=0,8 m3, đất cấp II | 100m3 | [5 empty] | 5 | 58.2 |  | 0.5936 |  |  | 1216642 | 932531 | 0 | 0 | 722199 | 553550 |  |  |  | DG5481_462_588HN_XD | GM242015 |  | N.0007~Nhân công bậc 3,0/7 - Nhóm I~công~6.11~6.11~199123~205597~0~1~1~0~0~N1.30~ | M.0088~Máy đào 0,8m3~ca~0.372~0.372~2506803~2579554~503539~1~1~0~0~M6~ | [5 empty] | HaNoi
|  |  |  | Đào móng công trình đến cos -1,7 |  | 1 | 5 | 11.64 | 1.2 | 0.0085 | 5 | 58.2 | 0.5936
2 | AB.11362 |  | AB.11362 | Đào móng băng, rộng >3 m, sâu <=2 m, đất cấp II | m3 | [5 empty] | 5 | 58.2 |  | 10.476 |  |  | 135404 |  | 0 | 0 | 1418492 | 0 |  |  |  | DG5481_462_588HN_XD | GM242015 |  | N.0007~Nhân công bậc 3,0/7 - Nhóm I~công~0.68~0.68~199123~205597~0~1~1~0~0~N1.30~ | [6 empty] | HaNoi
|  |  |  | Đào móng công trình đến cos -1,7 |  | 1 | 5 | 11.64 | 1.2 | 0.15 | 5 | 58.2 | 10.476
Thi công phần móng
3 | AB.65120 |  | AB.65120 | Đắp đất công trình bằng đầm cóc, độ chặt yêu cầu K=0,90 | 100m3 | [5 empty] | -84.316 | -22.3826 |  | 0.5296 |  |  | 2067879 | 1385374 | 0 | 0 | 1095149 | 733694 |  |  |  | DG5481_462_588HN_XD | GM242015 |  | N.0012~Nhân công bậc 4,0/7 - Nhóm I~công~8.84~8.84~233923~242718~0~1~1~0~0~N1.40~ | M.0109~Máy đầm cóc~ca~4.42~4.42~313433~324280~212508~1~1~0~0~M70~ | [5 empty] | HaNoi
|  |  |  | KL đào |  | 1 | 0.69836 |  |  |  | 0.6984 | 0.6984 | 0.6984
|  |  |  | Trừ KL bê tông lót |  | -1 | 2.3606 |  |  | 0.01 | -2.3606 | -2.3606 | -0.0236
|  |  |  | Trừ cọc ngàm vào đài |  | -12 | 3.14 | 0.0225 | 0.1 | 0.01 | -37.68 | -0.8478 | -0.0008
|  |  |  | Trừ KL bê tông móng, giằng móng, cổ cột |  | -1 | 7.189 |  |  | 0.01 | -7.189 | -7.189 | -0.0719
[6 empty] | -1 | 5.0544 |  |  | 0.01 | -5.0544 | -5.0544 | -0.0505
[6 empty] | -1 | 0.2904 | 0.4 |  | 0.01 | -0.2904 | -0.1162 | -0.0012
Trừ KL xây tường móng
|  |  |  | GT-1 |  | -1 | 4.56 | 0.22 | 0.3 | 0.01 | -4.56 | -1.0032 | -0.003
|  |  |  | GT-2 |  | -1 | 25.6 | 0.22 | 0.3 | 0.01 | -25.6 | -5.632 | -0.0169
|  |  |  | DT-0 |  | -1 | 1.14 | 0.44 | 0.14 | 0.01 | -1.14 | -0.5016 | -0.0007
[6 empty] | -1 | 1.14 | 0.33 | 0.06 | 0.01 | -1.14 | -0.3762 | -0.0002
4 | AB.66142 |  | AB.66142 | Đắp cát công trình bằng máy đầm cóc, độ chặt yêu cầu K=0,90 | 100m3 | [5 empty] | 8.68 | 49.3506 |  | 0.1418 | 6710000 |  | 923931 | 738072 | 951478 | 0 | 131013 | 104659 | [5 empty] | A.0506~Cát đen~m3~122~122~55000~73730~0~1~1~0~81103~CatDen~(Áp theo Thông báo giá VL số : 02/2018/CBGVL-LS của UBND Thành phố Hà Nội ngày 01/06/2018) | N.0007~Nhân công bậc 3,0/7 - Nhóm I~công~4.64~4.64~199123~205597~0~1~1~0~0~N1.30~ | M.0109~Máy đầm cóc~ca~2.32~2.32~313433~324280~212508~1~1~0~0~M70~žM999~Máy khác~%~1.5~1.5~7271.6456~7523.296~0~1~1~0~0~~
|  |  |  | Kl đắp đến cos-0.15 |  | 1 | 6.28 | 4.56 | 0.35 | 0.01 | 6.28 | 28.6368 | 0.1002
|  |  |  | Kl đắp đến cos-0.3 |  | 1 | 4.68 | 4.56 | 0.2 | 0.01 | 4.68 | 21.3408 | 0.0427
|  |  |  | DT-0 |  | -1 | 1.14 | 0.33 | 0.15 | 0.01 | -1.14 | -0.3762 | -0.0006
[6 empty] | -1 | 1.14 | 0.22 | 0.2 | 0.01 | -1.14 | -0.2508 | -0.0005
5 | AB.41432 |  | AB.41432 | Vận chuyển đất bằng ôtô tự đổ, phạm vi <=1000m, ôtô 10T, đất cấp II | 100m3 | [5 empty] | 1.228 | 1.228 |  | 0.1688 |  |  |  | 1461060 | 0 | 0 | 0 | 246627 |  |  |  | DG5481_462_588HN_XD | GM242015 |  |  | M.0018~Ô tô tự đổ 10T~ca~0.77~0.77~1897480~1844939~268723~1~1~0~0~M111~ | [5 empty] | HaNoi
|  |  |  | KL đào |  |  | 0.69836 |  |  | 1 | 0.6984 | 0.6984 | 0.6984
|  |  |  | Trừ KL đắp |  |  | 0.5296 |  |  | -1 | 0.5296 | 0.5296 | -0.5296
6 | AB.42332 |  | AB.42332 | Vận chuyển đất tiếp cự ly <=7 km bằng ôtô tự đổ 10T, đất cấp II | 100m3 | [8 empty] | 0.1688 |  |  |  | 2922122 | 0 | 0 | 0 | 493254 |  |  | 7 | DG5481_462_588HN_XD | GM242015 |  |  | M.0018~Ô tô tự đổ 10T~ca~0.22~0.22~1897480~1844939~268723~1~1~0~0~M111~ | [5 empty] | HaNoi
7 | AB.42432 |  | AB.42432 | Vận chuyển đất tiếp cự ly >7 km bằng ôtô tự đổ 10T, đất cấp II | 100m3 | [8 empty] | 0.1688 |  |  |  | 1806399 | 0 | 0 | 0 | 304920 |  |  | 7 | DG5481_462_588HN_XD | GM242015 |  |  | M.0018~Ô tô tự đổ 10T~ca~0.136~0.136~1897480~1844939~268723~1~1~0~0~M111~ | [5 empty] | HaNoi
8 | SA.42310 |  | SA.42310 | Cắt sàn bê tông bằng máy - chiều dày <=10cm - Cắt đầu cọc | m | [5 empty] | 37.68 | 11.304 |  | 11.304 | 1081 |  | 69280 | 22976 | 12220 | 0 | 783141 | 259721 | [5 empty] | 00312~Đá cắt bê tông~viên~0.049~0.049~15500~15500~0~1~1~0~17050~~ž00375~Đá mài~viên~0.02~0.02~15000~15000~0~1~1~0~16500~DaMai~žZ999~Vật liệu khác~%~2~2~10.595~10.595~0~1~1~0~0~VatLieuKha~ | N0097~Nhân công bậc 3,7/7 (A.1.8 nhóm 1)~công~0.31~0.31~223483~231582~0~1~1~0~0~N1.37~ | M0666~Máy cắt bê tông 1,5Kw~Ca~0.067~0.067~229221~238130~212508~1~1~0~0~M446~žM0947~Máy mài 1Kw~Ca~0.03~0.03~217456~213286~212508~1~1~0~0~M457~žM999~Máy khác~%~5~5~218.81487~223.5329~0~1~1~0~0~~
[6 empty] | 12 | 3.14 | 0.3 |  |  | 37.68 | 11.304 | 11.304
9 | AF.11111 | C2141 | AF.11111 | Bê tông sản xuất bằng máy trộn - đổ bằng thủ công, bêtông lót móng, đá 4x6, chiều rộng <=250 cm, mác 100 | m3 | [5 empty] | 1.34 | 23.6058 |  | 2.3606 | 485249 |  | 282755 | 45790 | 1145479 | 0 | 667471 | 108092 |  |  |  | DG5481_462_588HN_XD | GM242015 | A.3172~Xi măng PCB30~kg~200.85~200.85~1045~1140~0~1~1~0~1254~XiMangPCB30~(Áp theo Thông báo giá VL số : 02/2018/CBGVL-LS của UBND Thành phố Hà Nội ngày 01/06/2018)žA.0516~Cát vàng~m3~0.53148~0.53148~189000~258560~0~1~1~0~284416~CatVang~(Áp theo Thông báo giá VL số : 02/2018/CBGVL-LS của UBND Thành phố Hà Nội ngày 01/06/2018)žA.1357~Đá dăm 4x6~m3~0.93627~0.93627~186000~227000~0~1~1~0~249700~Da4x6~(Áp theo Thông báo giá VL số : 02/2018/CBGVL-LS của UBND Thành phố Hà Nội ngày 01/06/2018)žA.2062~Nước (lít)~lít~169.95~169.95~4.5~8~0~1~1~0~8.8~Nuoc(Lit)~ | N.0007~Nhân công bậc 3,0/7 - Nhóm I~công~1.42~1.42~199123~205597~0~1~1~0~0~N1.30~ | M.0249~Máy trộn bê tông 250l~ca~0.095~0.095~270051~301306~212508~1~1~0~0~M270~žM.0108~Máy đầm bàn 1kW~ca~0.089~0.089~226240~234046~212508~1~1~0~0~M305~ | [5 empty] | HaNoi
|  |  |  | Đ1 |  | 2 | 0.9 | 0.9 | 0.1 |  | 1.8 | 1.62 | 0.162
|  |  |  | Đ2 |  | 2 | 3.38 | 0.9 | 0.1 |  | 6.76 | 6.084 | 0.6084
|  |  |  | Đ3 |  | 2 | 1.7 | 0.9 | 0.1 |  | 3.4 | 3.06 | 0.306
|  |  |  | DM-1: |  | 2 | 6.96 | 0.5 | 0.1 |  | 13.92 | 6.96 | 0.696
|  |  |  | DM2 |  | 1 | 3.4 | 0.5 | 0.1 |  | 3.4 | 1.7 | 0.17
[6 empty] | 1 | 1.8 | 0.5 | 0.1 |  | 1.8 | 0.9 | 0.09
|  |  |  | DM3 |  | 2 | 3.4 | 0.5 | 0.1 |  | 6.8 | 3.4 | 0.34
|  |  |  | DT-0 |  | 1 | 1.14 | 0.64 | 0.1 |  | 1.14 | 0.7296 | 0.073
|  |  |  | Trừ cọc ngàm vào đài |  | -12 | 3.14 | 0.0225 | 0.1 |  | -37.68 | -0.8478 | -0.0848
10 | AF.81111 |  | AF.81111 | Ván khuôn cho bê tông đổ tại chỗ, ván khuôn gỗ, ván khuôn móng dài, bệ máy | 100m2 | [5 empty] | 33.12 | 66.24 |  | 0.2869 | 2932030 |  | 2946878 |  | 841199 | 0 | 845459 | 0 |  |  |  | DG5481_462_588HN_XD | GM242015 | A.1760~Gỗ ván~m3~0.792~0.792~2000000~2000000~0~1~1~0~2200000~GoVan(m3)~žA.1736~Gỗ đà nẹp~m3~0.0865~0.0865~2000000~2000000~0~1~1~0~2200000~GoDa~žA.1739~Gỗ chống~m3~0.459~0.459~2000000~2000000~0~1~1~0~2200000~GoChong~žA.1451~Đinh~kg~12~12~19000~20000~0~1~1~0~20900~Dinh~žZ999~Vật liệu khác~%~1~1~29030~29150~0~1~1~0~0~VatLieuKhac~ | N.0010~Nhân công bậc 3,5/7 - Nhóm I~công~13.61~13.61~216523~224158~0~1~1~0~0~N1.35~ | [6 empty] | HaNoi
Ván khuôn lót móng:
|  |  |  | Đ1 |  | 2 | 1.8 | 2 | 0.1 | 0.01 | 3.6 | 7.2 | 0.0072
|  |  |  | Đ2 |  | 2 | 4.28 | 2 | 0.1 | 0.01 | 8.56 | 17.12 | 0.0171
|  |  |  | Đ3 |  | 2 | 2.6 | 2 | 0.1 | 0.01 | 5.2 | 10.4 | 0.0104
Ván khuôn móng:
|  |  |  | Đ1 |  | 2 | 1.5 | 2 | 0.8 | 0.01 | 3 | 6 | 0.048
|  |  |  | Đ2 |  | 2 | 3.98 | 2 | 0.8 | 0.01 | 7.96 | 15.92 | 0.1274
|  |  |  | Đ3 |  | 2 | 2.4 | 2 | 0.8 | 0.01 | 4.8 | 9.6 | 0.0768
11 | AF.61110 |  | AF.61110 | Công tác sản xuất lắp dựng cốt thép bê tông tại chỗ, cốt thép móng, đường kính <=10 mm | tấn | [8 empty] | 0.3328 | 16497030 |  | 2451040 | 94725 | 5490212 | 0 | 815706 | 31524 |  |  |  | DG5481_462_588HN_XD | GM242015 | A.2933~Thép tròn d<=10mm~kg~1005~1005~16010~12900~0~1~1~0~14190~ThepTron<=10~(Áp theo Thông báo giá VL số : 02/2018/CBGVL-LS của UBND Thành phố Hà Nội ngày 01/06/2018)žA.1275~Dây thép~kg~21.42~21.42~19000~20000~0~1~1~0~22000~DayThep~ | N.0010~Nhân công bậc 3,5/7 - Nhóm I~công~11.32~11.32~216523~224158~0~1~1~0~0~N1.35~ | M.0146~Máy cắt uốn cắt thép 5kW~ca~0.4~0.4~236812~240449~212508~1~1~0~0~M454~ | [5 empty] | HaNoi
|  |  |  | Đ1 : 2*(5+4,6+7,9+8,3+1,8)/1000 = 0,0552 | [8 empty] | 0.0552
|  |  |  | Đ2 : 2*(17,3+13,8+17,1+29+4,9)/1000 = 0,1642 | [8 empty] | 0.1642
|  |  |  | Đ3 : 2*(5+14,5+20,6+8,3+2,9)/1000 = 0,1026 | [8 empty] | 0.1026
|  |  |  | Cọc liên kết với đài : 12*(0,9)/1000 = 0,0108 | [8 empty] | 0.0108
12 | AF.61120 |  | AF.61120 | Công tác sản xuất lắp dựng cốt thép bê tông tại chỗ, cốt thép móng, đường kính <=18 mm | tấn | [8 empty] | 0.0559 | 16389984 |  | 1805802 | 443610 | 916200 | 0 | 100944 | 24798 |  |  |  | DG5481_462_588HN_XD | GM242015 | A.2935~Thép tròn D<=18mm~kg~1020~1020~15718~13300~0~1~1~0~14630~ThepTron<=18~(Áp theo Thông báo giá VL số : 02/2018/CBGVL-LS của UBND Thành phố Hà Nội ngày 01/06/2018)žA.1275~Dây thép~kg~14.28~14.28~19000~20000~0~1~1~0~20900~DayThep~žA.2608~Que hàn~kg~4.64~4.64~18600~19800~0~1~1~0~21780~QueHan~(Áp theo Thông báo giá VL số : 02/2018/CBGVL-LS của UBND Thành phố Hà Nội ngày 01/06/2018) | N.0010~Nhân công bậc 3,5/7 - Nhóm I~công~8.34~8.34~216523~224158~0~1~1~0~0~N1.35~ | M.0159~Máy hàn 23 KW~ca~1.12~1.12~328420~361135~248200~1~1~0~0~M423~žM.0146~Máy cắt uốn cắt thép 5kW~ca~0.32~0.32~236812~240449~212508~1~1~0~0~M454~ | [5 empty] | HaNoi
|  |  |  | Cọc liên kết với đài : 12*(3,55+0,6+0,51)/1000 = 0,0559 | [8 empty] | 0.0559
13 | AF.81111 |  | AF.81111 | Ván khuôn cho bê tông đổ tại chỗ, ván khuôn gỗ, ván khuôn móng dài, bệ máy - Dầm móng | 100m2 | [5 empty] | 84.28 | 168.56 |  | 0.4582 | 2932030 |  | 2946878 |  | 1343456 | 0 | 1350259 | 0 |  |  |  | DG5481_462_588HN_XD | GM242015 | A.1760~Gỗ ván~m3~0.792~0.792~2000000~2000000~0~1~1~0~2200000~GoVan(m3)~žA.1736~Gỗ đà nẹp~m3~0.0865~0.0865~2000000~2000000~0~1~1~0~2200000~GoDa~žA.1739~Gỗ chống~m3~0.459~0.459~2000000~2000000~0~1~1~0~2200000~GoChong~žA.1451~Đinh~kg~12~12~19000~20000~0~1~1~0~20900~Dinh~žZ999~Vật liệu khác~%~1~1~29030~29150~0~1~1~0~0~VatLieuKhac~ | N.0010~Nhân công bậc 3,5/7 - Nhóm I~công~13.61~13.61~216523~224158~0~1~1~0~0~N1.35~ | [6 empty] | HaNoi
Ván khuôn lót dầm móng
|  |  |  | DM-1: |  | 2 | 6.96 | 2 | 0.1 | 0.01 | 13.92 | 27.84 | 0.0278
|  |  |  | DM2 |  | 1 | 3.4 | 2 | 0.1 | 0.01 | 3.4 | 6.8 | 0.0068
[6 empty] | 1 | 1.8 | 2 | 0.1 | 0.01 | 1.8 | 3.6 | 0.0036
|  |  |  | DM3 |  | 2 | 3.4 | 2 | 0.1 | 0.01 | 6.8 | 13.6 | 0.0136
|  |  |  | DT-0 |  | 1 | 1.14 | 2 | 0.1 | 0.01 | 1.14 | 2.28 | 0.0023
Ván khuôn dầm móng
|  |  |  | DM-1: |  | 2 | 6.96 | 2 | 0.65 | 0.01 | 13.92 | 27.84 | 0.181
|  |  |  | DM2 |  | 1 | 3.4 | 2 | 0.65 | 0.01 | 3.4 | 6.8 | 0.0442
[6 empty] | 1 | 1.8 | 2 | 0.65 | 0.01 | 1.8 | 3.6 | 0.0234
|  |  |  | DM3 |  | 2 | 3.4 | 2 | 0.65 | 0.01 | 6.8 | 13.6 | 0.0884
|  |  |  | DT-0 |  | 1 | 1.14 | 2 | 0.3 | 0.01 | 1.14 | 2.28 | 0.0068
|  |  |  | GT1 : |  | 1 | 4.56 | 2 | 0.1 | 0.01 | 4.56 | 9.12 | 0.0091
|  |  |  | GT2 : |  | 1 | 25.6 | 2 | 0.1 | 0.01 | 25.6 | 51.2 | 0.0512
14 | AF.61110 |  | AF.61110 | Công tác sản xuất lắp dựng cốt thép bê tông tại chỗ, cốt thép móng, đường kính <=10 mm - Dầm móng | tấn | [8 empty] | 0.254 | 16497030 |  | 2451040 | 94725 | 4190246 | 0 | 622564 | 24060 |  |  |  | DG5481_462_588HN_XD | GM242015 | A.2933~Thép tròn d<=10mm~kg~1005~1005~16010~12900~0~1~1~0~17611~ThepTron<=10~žA.1275~Dây thép~kg~21.42~21.42~19000~20000~0~1~1~0~20900~DayThep~ | N.0010~Nhân công bậc 3,5/7 - Nhóm I~công~11.32~11.32~216523~224158~0~1~1~0~0~N1.35~ | M.0146~Máy cắt uốn cắt thép 5kW~ca~0.4~0.4~236812~240449~212508~1~1~0~0~M454~ | [5 empty] | HaNoi
|  |  |  | DM-1 : 2*(55,3+2,9)/1000 = 0,1164 | [8 empty] | 0.1164
|  |  |  | DM2 : 2*(23,7+1,3)/1000 = 0,05 | [8 empty] | 0.05
|  |  |  | DM3 : 2*(23,7+1,3)/1000 = 0,05 | [8 empty] | 0.05
|  |  |  | DT-0 : 1,3/1000 = 0,0013 | [8 empty] | 0.0013
|  |  |  | GT1 : (3,9+1,5)/1000 = 0,0054 | [8 empty] | 0.0054
|  |  |  | GT2 : (22,5+8,4)/1000 = 0,0309 | [8 empty] | 0.0309
15 | AF.61120 |  | AF.61120 | Công tác sản xuất lắp dựng cốt thép bê tông tại chỗ, cốt thép móng, đường kính <=18 mm - Dầm móng | tấn | [8 empty] | 0.3154 | 16389984 |  | 1805802 | 443610 | 5169401 | 0 | 569550 | 139915 |  |  |  | DG5481_462_588HN_XD | GM242015 | A.2935~Thép tròn D<=18mm~kg~1020~1020~15718~13300~0~1~1~0~17289.8~ThepTron<=18~žA.1275~Dây thép~kg~14.28~14.28~19000~20000~0~1~1~0~20900~DayThep~žA.2608~Que hàn~kg~4.64~4.64~18600~19800~0~1~1~0~20460~QueHan~ | N.0010~Nhân công bậc 3,5/7 - Nhóm I~công~8.34~8.34~216523~224158~0~1~1~0~0~N1.35~ | M.0159~Máy hàn 23 KW~ca~1.12~1.12~328420~361135~248200~1~1~0~0~M423~žM.0146~Máy cắt uốn cắt thép 5kW~ca~0.32~0.32~236812~240449~212508~1~1~0~0~M454~ | [5 empty] | HaNoi
|  |  |  | DM-1 : 2*(54,8+28)/1000 = 0,1656 | [8 empty] | 0.1656
|  |  |  | DM2 : 2*(23,4+11,9)/1000 = 0,0706 | [8 empty] | 0.0706
|  |  |  | DM3 : 2*(23,4+11,9)/1000 = 0,0706 | [8 empty] | 0.0706
|  |  |  | DT-0 : (3,5+5,1)/1000 = 0,0086 | [8 empty] | 0.0086
16 | AF.61130 |  | AF.61130 | Công tác sản xuất lắp dựng cốt thép bê tông tại chỗ, cốt thép móng, đường kính >18 mm - Dầm móng | tấn | [8 empty] | 0.4642 | 16402260 |  | 1374921 | 454983 | 7613929 | 0 | 638238 | 211203 |  |  |  | DG5481_462_588HN_XD | GM242015 | A.2939~Thép tròn D>18mm~kg~1020~1020~15718~13300~0~1~1~0~17289.8~ThepTron>18~žA.1275~Dây thép~kg~14.28~14.28~19000~20000~0~1~1~0~20900~DayThep~žA.2608~Que hàn~kg~5.3~5.3~18600~19800~0~1~1~0~20460~QueHan~ | N.0010~Nhân công bậc 3,5/7 - Nhóm I~công~6.35~6.35~216523~224158~0~1~1~0~0~N1.35~ | M.0159~Máy hàn 23 KW~ca~1.27~1.27~328420~361135~248200~1~1~0~0~M423~žM.0146~Máy cắt uốn cắt thép 5kW~ca~0.16~0.16~236812~240449~212508~1~1~0~0~M454~ | [5 empty] | HaNoi
|  |  |  | DM1 : 2*126,1/1000 = 0,2522 | [8 empty] | 0.2522
|  |  |  | DM2 : 2*60,6/1000 = 0,1212 | [8 empty] | 0.1212
|  |  |  | DM3 : 2*45,4/1000 = 0,0908 | [8 empty] | 0.0908
17 | AF.31114 | C2324 | AF.31114 | Bê tông sản xuất qua dây chuyền trạm trộn tại hiện trường hoặc thương phẩm, đổ bằng bơm bê tông, bê tông móng, chiều rộng móng <=250 cm, M250 | m3 | [5 empty] | 10.96 | 8.2254 |  | 7.189 | 1161619 |  | 169255 | 140431 | 8350879 | 0 | 1216774 | 1009558 |  |  |  | DG5481_462_588HN_XD | GM242015 | C2324~Vữa XMPCB30, cát vàng, đá 1x2 M250~m3~1.015~1.015~1133120.6~1100000~0~1~1~0~1210000~Vua~(Áp theo Thông báo giá VL số : 02/2018/CBGVL-LS của UBND Thành phố Hà Nội ngày 01/06/2018)žZ999~Vật liệu khác~%~1~1~11501.17409~11165~0~1~1~0~0~VatLieuKhac~ | N.0007~Nhân công bậc 3,0/7 - Nhóm I~công~0.85~0.85~199123~205597~0~1~1~0~0~N1.30~ | M.0331~Xe bơm BT, tự hành 50m3/h~ca~0.033~0.033~3590501~4019344~574923~1~1~0~0~M295~žM.0110~Máy đầm dùi 1,5kW~ca~0.089~0.089~230940~237717~212508~1~1~0~0~M310~žM999~Máy khác~%~1~1~1390.40193~1537.95165~0~1~1~0~0~~ | [5 empty] | HaNoi
|  |  |  | Đ1 |  | 2 | 0.7 | 0.8 | 0.8 |  | 1.4 | 1.12 | 0.896
|  |  |  | Đ2 |  | 2 | 3.18 | 0.8 | 0.8 |  | 6.36 | 5.088 | 4.0704
|  |  |  | Đ3 |  | 2 | 1.6 | 0.8 | 0.8 |  | 3.2 | 2.56 | 2.048
|  |  |  | Trừ cọc ngàm vào đài |  | -12 | 3.14 | 0.0225 | 0.1 |  | -37.68 | -0.8478 | -0.0848
|  |  |  | Cọc liên kết với đài : |  | 12 | 3.14 | 0.0081 | 0.85 |  | 37.68 | 0.3052 | 0.2594
18 | AF.31114 | C2324 | AF.31114 | Bê tông sản xuất qua dây chuyền trạm trộn tại hiện trường hoặc thương phẩm, đổ bằng bơm bê tông, bê tông dầm móng, chiều rộng móng <=250 cm, M250 | m3 | [5 empty] | 25.92 | 7.776 |  | 5.0544 | 1161619 |  | 169255 | 140431 | 5871287 | 0 | 855482 | 709794 |  |  |  | DG5481_462_588HN_XD | GM242015 | C2324~Vữa XMPCB30, cát vàng, đá 1x2 M250~m3~1.015~1.015~1133120.6~1100000~0~1~1~0~1210000~Vua~(Áp theo Thông báo giá VL số : 02/2018/CBGVL-LS của UBND Thành phố Hà Nội ngày 01/06/2018)žZ999~Vật liệu khác~%~1~1~11501.17409~11165~0~1~1~0~0~VatLieuKhac~ | N.0007~Nhân công bậc 3,0/7 - Nhóm I~công~0.85~0.85~199123~205597~0~1~1~0~0~N1.30~ | M.0331~Xe bơm BT, tự hành 50m3/h~ca~0.033~0.033~3590501~4019344~574923~1~1~0~0~M295~žM.0110~Máy đầm dùi 1,5kW~ca~0.089~0.089~230940~237717~212508~1~1~0~0~M310~žM999~Máy khác~%~1~1~1390.40193~1537.95165~0~1~1~0~0~~ | [5 empty] | HaNoi
|  |  |  | DM-1: |  | 2 | 6.96 | 0.3 | 0.65 |  | 13.92 | 4.176 | 2.7144
|  |  |  | DM2 |  | 1 | 3.4 | 0.3 | 0.65 |  | 3.4 | 1.02 | 0.663
[6 empty] | 1 | 1.8 | 0.3 | 0.65 |  | 1.8 | 0.54 | 0.351
|  |  |  | DM3 |  | 2 | 3.4 | 0.3 | 0.65 |  | 6.8 | 2.04 | 1.326
19 | AF.12314 | C2124 | AF.12314 | Bê tông sản xuất bằng máy trộn - đổ bằng thủ công, bê tông xà dầm, giằng nhà, đá 1x2, mác 250 | m3 | [5 empty] | 31.3 | 6.886 |  | 0.7387 | 717515 |  | 770822 | 104965 | 530028 | 0 | 569406 | 77538 |  |  |  | DG5481_462_588HN_XD | GM242015 | A.3172~Xi măng PCB30~kg~415.125~415.125~1045~1140~0~1~1~0~1149.5~XiMangPCB30~žA.0516~Cát vàng~m3~0.4551~0.4551~189000~258560~0~1~1~0~207900~CatVang~žA.1355~Đá dăm 1x2~m3~0.886625~0.886625~214000~260000~0~1~1~0~235400~Da1x2~žA.2062~Nước (lít)~lít~189.625~189.625~4.5~8~0~1~1~0~4.95~Nuoc(Lit)~žZ999~Vật liệu khác~%~1~1~7104.105875~8229.52656~0~1~1~0~0~VatLieuKhac~ | N.0010~Nhân công bậc 3,5/7 - Nhóm I~công~3.56~3.56~216523~224158~0~1~1~0~0~N1.35~ | M.0249~Máy trộn bê tông 250l~ca~0.095~0.095~270051~301306~212508~1~1~0~0~M270~žM.0110~Máy đầm dùi 1,5kW~ca~0.18~0.18~230940~237717~212508~1~1~0~0~M310~žM.0255~Máy vận thăng 0,8T~ca~0.11~0.11~343100~393344~212508~1~1~0~0~M239~ | [5 empty] | HaNoi
|  |  |  | DT-0 |  | 1 | 1.14 | 0.22 | 0.3 |  | 1.14 | 0.2508 | 0.0752
|  |  |  | GT1 : |  | 1 | 4.56 | 0.22 | 0.1 |  | 4.56 | 1.0032 | 0.1003
|  |  |  | GT2 : |  | 1 | 25.6 | 0.22 | 0.1 |  | 25.6 | 5.632 | 0.5632
20 | AF.89141 |  | AF.89141 | Ván khuôn bằng ván ép phủ phim có khung xương,cột chống bằng hệ giáo ống . Ván khuôn cổ cột vuông ,chữ nhật (Theo Định mức 1172/QĐ-BXD) | 100m2 | [5 empty] | 3.52 | 7.04 |  | 0.0528 |  |  | 5267946 | 87490 | 0 | 0 | 278148 | 4619 |  |  |  | DG5481_462_588HN_XD | GM242015 | A.3511~Ván ép phủ phim~m2~10.5~10.5~0~200000~0~1~1~0~220000~VanEp~žA.1841~Khung xương (nhôm)~kg~13.73~13.73~0~69000~0~1~1~0~0~KhungXuongNhom~žZ999~Vật liệu khác~%~5~5~0~30473.7~0~1~1~0~0~VatLieuKhac~ | N.0012~Nhân công bậc 4,0/7 - Nhóm I~công~22.52~22.52~233923~242718~0~1~1~0~0~N1.40~ | M.0328~Vận thăng 0,8T~ca~0.25~0.25~343100~393344~212508~1~1~0~0~M239~žM999~Máy khác~%~2~2~857.75~983.36~0~1~1~0~0~~ | [5 empty] | HaNoi
|  |  |  | CC-01 |  | 1 | 0.44 | 2 | 0.75 | 0.01 | 0.44 | 0.88 | 0.0066
|  |  |  | CC-02 |  | 7 | 0.44 | 2 | 0.75 | 0.01 | 3.08 | 6.16 | 0.0462
21 | AF.61411 |  | AF.61411 | Công tác sản xuất lắp dựng cốt thép bê tông tại chỗ, cốt thép cột, trụ, đường kính <=10 mm, cột, trụ cao <= 4 m - Cổ cột | tấn | [8 empty] | 0.0248 | 16497030 |  | 3221862 | 94725 | 409126 | 0 | 79902 | 2349 |  |  |  | DG5481_462_588HN_XD | GM242015 | A.2933~Thép tròn d<=10mm~kg~1005~1005~16010~12900~0~1~1~0~14190~ThepTron<=10~(Áp theo Thông báo giá VL số : 02/2018/CBGVL-LS của UBND Thành phố Hà Nội ngày 01/06/2018)žA.1275~Dây thép~kg~21.42~21.42~19000~20000~0~1~1~0~22000~DayThep~ | N.0010~Nhân công bậc 3,5/7 - Nhóm I~công~14.88~14.88~216523~224158~0~1~1~0~0~N1.35~ | M.0146~Máy cắt uốn cắt thép 5kW~ca~0.4~0.4~236812~240449~212508~1~1~0~0~M454~ | [5 empty] | HaNoi
|  |  |  | CC-01 : 1*3,1/1000 = 0,0031 | [8 empty] | 0.0031
|  |  |  | CC-02 : 7*3,1/1000 = 0,0217 | [8 empty] | 0.0217
22 | AF.61421 |  | AF.61421 | Công tác sản xuất lắp dựng cốt thép bê tông tại chỗ, cốt thép cột, trụ, đường kính <=18 mm, cột, trụ cao <= 4 m - Cổ cột | tấn | [8 empty] | 0.0184 | 16393332 |  | 2169560 | 456747 | 301637 | 0 | 39920 | 8404 |  |  |  | DG5481_462_588HN_XD | GM242015 | A.2935~Thép tròn D<=18mm~kg~1020~1020~15718~13300~0~1~1~0~14630~ThepTron<=18~(Áp theo Thông báo giá VL số : 02/2018/CBGVL-LS của UBND Thành phố Hà Nội ngày 01/06/2018)žA.1275~Dây thép~kg~14.28~14.28~19000~20000~0~1~1~0~20900~DayThep~žA.2608~Que hàn~kg~4.82~4.82~18600~19800~0~1~1~0~21780~QueHan~(Áp theo Thông báo giá VL số : 02/2018/CBGVL-LS của UBND Thành phố Hà Nội ngày 01/06/2018) | N.0010~Nhân công bậc 3,5/7 - Nhóm I~công~10.02~10.02~216523~224158~0~1~1~0~0~N1.35~ | M.0159~Máy hàn 23 KW~ca~1.16~1.16~328420~361135~248200~1~1~0~0~M423~žM.0146~Máy cắt uốn cắt thép 5kW~ca~0.32~0.32~236812~240449~212508~1~1~0~0~M454~ | [5 empty] | HaNoi
|  |  |  | CC-01 : 1*18,4/1000 = 0,0184 | [8 empty] | 0.0184
23 | AF.61431 |  | AF.61431 | Công tác sản xuất lắp dựng cốt thép bê tông tại chỗ, cốt thép cột, trụ, đường kính >18 mm, cột, trụ cao <= 4 m - Cổ cột | tấn | [8 empty] | 0.1589 | 16419000 |  | 1836115 | 527236 | 2608979 | 0 | 291759 | 83778 |  |  |  | DG5481_462_588HN_XD | GM242015 | A.2939~Thép tròn D>18mm~kg~1020~1020~15718~13300~0~1~1~0~14630~ThepTron>18~(Áp theo Thông báo giá VL số : 02/2018/CBGVL-LS của UBND Thành phố Hà Nội ngày 01/06/2018)žA.1275~Dây thép~kg~14.28~14.28~19000~20000~0~1~1~0~20900~DayThep~žA.2608~Que hàn~kg~6.2~6.2~18600~19800~0~1~1~0~21780~QueHan~(Áp theo Thông báo giá VL số : 02/2018/CBGVL-LS của UBND Thành phố Hà Nội ngày 01/06/2018) | N.0010~Nhân công bậc 3,5/7 - Nhóm I~công~8.48~8.48~216523~224158~0~1~1~0~0~N1.35~ | M.0159~Máy hàn 23 KW~ca~1.49~1.49~328420~361135~248200~1~1~0~0~M423~žM.0146~Máy cắt uốn cắt thép 5kW~ca~0.16~0.16~236812~240449~212508~1~1~0~0~M454~ | [5 empty] | HaNoi
|  |  |  | CC-02 : 7*22,7/1000 = 0,1589 | [8 empty] | 0.1589
24 | AF.12214 | C2124 | AF.12214 | Bê tông sản xuất bằng máy trộn - đổ bằng thủ công, bê tông cổ cột, đá 1x2, tiết diện cột <=0,1 m2, mác 250 | m3 | [5 empty] | 1.76 | 0.3872 |  | 0.2904 | 759902 |  | 974354 | 67224 | 220676 | 0 | 282952 | 19522 |  |  |  | DG5481_462_588HN_XD | GM242015 | A.1763~Gỗ ván cầu công tác~m3~0.02~0.02~2000000~2000000~0~1~1~0~2200000~GoVan~žA.1451~Đinh~kg~0.048~0.048~19000~20000~0~1~1~0~20900~Dinh~žA.1454~Đinh đỉa~cái~0.352~0.352~3000~3000~0~1~1~0~3300~DinhDia~žA.3172~Xi măng PCB30~kg~415.125~415.125~1045~1140~0~1~1~0~1254~XiMangPCB30~(Áp theo Thông báo giá VL số : 02/2018/CBGVL-LS của UBND Thành phố Hà Nội ngày 01/06/2018)žA.0516~Cát vàng~m3~0.4551~0.4551~189000~258560~0~1~1~0~284416~CatVang~(Áp theo Thông báo giá VL số : 02/2018/CBGVL-LS của UBND Thành phố Hà Nội ngày 01/06/2018)žA.1355~Đá dăm 1x2~m3~0.886625~0.886625~214000~260000~0~1~1~0~286000~Da1x2~(Áp theo Thông báo giá VL số : 02/2018/CBGVL-LS của UBND Thành phố Hà Nội ngày 01/06/2018)žA.2062~Nước (lít)~lít~189.625~189.625~4.5~8~0~1~1~0~4.95~Nuoc(Lit)~žZ999~Vật liệu khác~%~1~1~7523.785875~8649.68656~0~1~1~0~0~VatLieuKhac~ | N.0010~Nhân công bậc 3,5/7 - Nhóm I~công~4.5~4.5~216523~224158~0~1~1~0~0~N1.35~ | M.0249~Máy trộn bê tông 250l~ca~0.095~0.095~270051~301306~212508~1~1~0~0~M270~žM.0110~Máy đầm dùi 1,5kW~ca~0.18~0.18~230940~237717~212508~1~1~0~0~M310~ | [5 empty] | HaNoi
|  |  |  | CC-01 |  | 1 | 0.22 | 0.22 | 0.75 |  | 0.22 | 0.0484 | 0.0363
|  |  |  | CC-02 |  | 7 | 0.22 | 0.22 | 0.75 |  | 1.54 | 0.3388 | 0.2541
25 | AE.21214 | B1224 | AE.21214 | Xây gạch chỉ 6x10,5x22, xây móng, chiều dày > 33cm, vữa XM mác 75 | m3 | [5 empty] | 1.14 | 0.5016 |  | 0.0702 | 828873 |  | 322619 |  | 58187 | 0 | 22648 | 0 |  |  |  | DG5481_462_588HN_XD | GM242015 | A.1557~Gạch chỉ 6,5x10,5x22~viên~539~539~1314~1314~0~1~1~0~1445~GachChi~http://gachviet.com.vn/gia-gach-do-gach-tuynel-tai-ha-noi-va-mot-so-tinh-mien-bac.htmlžA.3172~Xi măng PCB30~kg~96.009~96.009~1045~1140~0~1~1~0~1254~XiMangPCB30~(Áp theo Thông báo giá VL số : 02/2018/CBGVL-LS của UBND Thành phố Hà Nội ngày 01/06/2018)žA.0511~Cát mịn ML=1,5-2,0~m3~0.327~0.327~61000~84840~0~1~1~0~93324~CatMin~(Áp theo Thông báo giá VL số : 02/2018/CBGVL-LS của UBND Thành phố Hà Nội ngày 01/06/2018)žA.2062~Nước (lít)~lít~78~78~4.5~8~0~1~1~0~4.95~Nuoc(Lit)~ | N.0010~Nhân công bậc 3,5/7 - Nhóm I~công~1.49~1.49~216523~224158~0~1~1~0~0~N1.35~ | [6 empty] | HaNoi
|  |  |  | DT-0 |  | 1 | 1.14 | 0.44 | 0.14 |  | 1.14 | 0.5016 | 0.0702
26 | AE.21114 | B1224 | AE.21114 | Xây gạch chỉ 6x10,5x22, xây móng, chiều dày <= 33cm, vữa XM mác 75 | m3 | [5 empty] | 31.3 | 7.0114 |  | 4.2414 | 839306 |  | 361593 |  | 3559832 | 0 | 1533661 | 0 |  |  |  | DG5481_462_588HN_XD | GM242015 | A.1557~Gạch chỉ 6,5x10,5x22~viên~550~550~1314~1314~0~1~1~0~1445~GachChi~http://gachviet.com.vn/gia-gach-do-gach-tuynel-tai-ha-noi-va-mot-so-tinh-mien-bac.htmlžA.3172~Xi măng PCB30~kg~92.8087~92.8087~1045~1140~0~1~1~0~1254~XiMangPCB30~(Áp theo Thông báo giá VL số : 02/2018/CBGVL-LS của UBND Thành phố Hà Nội ngày 01/06/2018)žA.0511~Cát mịn ML=1,5-2,0~m3~0.3161~0.3161~61000~84840~0~1~1~0~93324~CatMin~(Áp theo Thông báo giá VL số : 02/2018/CBGVL-LS của UBND Thành phố Hà Nội ngày 01/06/2018)žA.2062~Nước (lít)~lít~75.4~75.4~4.5~8~0~1~1~0~4.95~Nuoc(Lit)~ | N.0010~Nhân công bậc 3,5/7 - Nhóm I~công~1.67~1.67~216523~224158~0~1~1~0~0~N1.35~ | [6 empty] | HaNoi
|  |  |  | GT-1 |  | 1 | 4.56 | 0.22 | 0.5 |  | 4.56 | 1.0032 | 0.5016
|  |  |  | GT-2 |  | 1 | 25.6 | 0.22 | 0.65 |  | 25.6 | 5.632 | 3.6608
|  |  |  | DT-0 |  | 1 | 1.14 | 0.33 | 0.21 |  | 1.14 | 0.3762 | 0.079
|  |  | THM | TỔNG CỘNG : HẠNG MỤC: MẪU M20 - KẾT CẤU MÓNG | [14 empty] | 49584451 | 0 | 14930837 | 5151579
|  |  | HM | HẠNG MỤC: MẪU M20 -KẾT CẤU PHẦN THÂN
Cột
1 | AF.89142 |  | AF.89142 | Ván khuôn bằng ván ép phủ phim có khung xương,cột chống bằng hệ giáo ống . Ván khuôn cột vuông ,chữ nhật, chiều cao <=50m (Theo Định mức 1172/QĐ-BXD) | 100m2 | [5 empty] | 7.04 | 14.08 |  | 1.1853 |  |  | 5789594 | 651440 | 0 | 0 | 6862406 | 772152 |  |  |  | DG5481_462_588HN_XD | GM242015 | A.3511~Ván ép phủ phim~m2~10.5~10.5~0~200000~0~1~1~0~220000~VanEp~žA.1841~Khung xương (nhôm)~kg~13.73~13.73~0~69000~0~1~1~0~0~KhungXuongNhom~žZ999~Vật liệu khác~%~5~5~0~30473.7~0~1~1~0~0~VatLieuKhac~ | N.0012~Nhân công bậc 4,0/7 - Nhóm I~công~24.75~24.75~233923~242718~0~1~1~0~0~N1.40~ | M.0330A~Vận thăng lồng 3T~ca~0.25~0.25~517497~740827~127367~1~1~0~0~M578~žM.0065~Cẩu tháp 25T~ca~0.25~0.25~2037169~2882825~552616~1~1~0~0~M215~žM999~Máy khác~%~2~2~6386.665~9059.13~0~1~1~0~0~~ | [5 empty] | HaNoi
Tầng 1- tầng 4
|  |  |  | C1 |  | 1 | 0.44 | 2 | 13.32 | 0.01 | 0.44 | 0.88 | 0.1172
|  |  |  | C2 |  | 5 | 0.44 | 2 | 13.32 | 0.01 | 2.2 | 4.4 | 0.5861
|  |  |  | C2A |  | 2 | 0.44 | 2 | 13.32 | 0.01 | 0.88 | 1.76 | 0.2344
Tầng 5
|  |  |  | C1 |  | 1 | 0.44 | 2 | 3.48 | 0.01 | 0.44 | 0.88 | 0.0306
|  |  |  | C2 |  | 5 | 0.44 | 2 | 3.48 | 0.01 | 2.2 | 4.4 | 0.1531
|  |  |  | Trụ 1 |  | 2 | 0.44 | 2 | 3.631 | 0.01 | 0.88 | 1.76 | 0.0639
2 | AF.61413 |  | AF.61413 | Công tác sản xuất lắp dựng cốt thép bê tông tại chỗ, cốt thép cột, trụ, đường kính <=10 mm, cột, trụ cao <= 50 m | tấn | [8 empty] | 0.1416 | 16497030 |  | 3633256 | 177143 | 2335979 | 0 | 514469 | 25083 |  |  |  | DG5481_462_588HN_XD | GM242015 | A.2933~Thép tròn d<=10mm~kg~1005~1005~16010~12900~0~1~1~0~17611~ThepTron<=10~žA.1275~Dây thép~kg~21.42~21.42~19000~20000~0~1~1~0~20900~DayThep~ | N.0010~Nhân công bậc 3,5/7 - Nhóm I~công~16.78~16.78~216523~224158~0~1~1~0~0~N1.35~ | M.0146~Máy cắt uốn cắt thép 5kW~ca~0.4~0.4~236812~240449~212508~1~1~0~0~M454~žM.0330~Vận thăng lồng 3T~ca~0.03~0.03~594337~740827~212508~1~1~0~0~M578~žM.0065~Cẩu tháp 25T~ca~0.03~0.03~2037169~2882825~552616~1~1~0~0~M215~žM999~Máy khác~%~2~2~1736.6998~2048.8916~0~1~1~0~0~~ | [5 empty] | HaNoi
|  |  |  | C1 : 1*17,7/1000 = 0,0177 | [8 empty] | 0.0177
|  |  |  | C2 : 5*17,7/1000 = 0,0885 | [8 empty] | 0.0885
|  |  |  | C2A : 2*14,2/1000 = 0,0284 | [8 empty] | 0.0284
|  |  |  | Trụ 1 : 2*3,5/1000 = 0,007 | [8 empty] | 0.007
3 | AF.61423 |  | AF.61423 | Công tác sản xuất lắp dựng cốt thép bê tông tại chỗ, cốt thép cột, trụ, đường kính <=18 mm, cột, trụ cao <= 50 m | tấn | [8 empty] | 0.978 | 16393332 |  | 2427223 | 532985 | 16032679 | 0 | 2373824 | 521259 |  |  |  | DG5481_462_588HN_XD | GM242015 | A.2935~Thép tròn D<=18mm~kg~1020~1020~15718~13300~0~1~1~0~17289.8~ThepTron<=18~žA.1275~Dây thép~kg~14.28~14.28~19000~20000~0~1~1~0~20900~DayThep~žA.2608~Que hàn~kg~4.82~4.82~18600~19800~0~1~1~0~20460~QueHan~ | N.0010~Nhân công bậc 3,5/7 - Nhóm I~công~11.21~11.21~216523~224158~0~1~1~0~0~N1.35~ | M.0159~Máy hàn 23 KW~ca~1.16~1.16~328420~361135~248200~1~1~0~0~M423~žM.0146~Máy cắt uốn cắt thép 5kW~ca~0.32~0.32~236812~240449~212508~1~1~0~0~M454~žM.0330~Vận thăng lồng 3T~ca~0.025~0.025~594337~740827~212508~1~1~0~0~M578~žM.0065~Cẩu tháp 25T~ca~0.025~0.025~2037169~2882825~552616~1~1~0~0~M215~žM999~Máy khác~%~2~2~5225.3469~5864.5158~0~1~1~0~0~~ | [5 empty] | HaNoi
|  |  |  | C1 : 1*(36+24,6+36,9+24,6+24,5)/1000 = 0,1466 | [8 empty] | 0.1466
|  |  |  | C2 : 5*(31,2+36,9+24,6+24,5)/1000 = 0,586 | [8 empty] | 0.586
|  |  |  | C2A : 2*(31,2+36,9+22,6)/1000 = 0,1814 | [8 empty] | 0.1814
|  |  |  | Trụ 1 : 2*(24,6+7,4)/1000 = 0,064 | [8 empty] | 0.064
4 | AF.61433 |  | AF.61433 | Công tác sản xuất lắp dựng cốt thép bê tông tại chỗ, cốt thép cột, trụ, đường kính >18 mm, cột, trụ cao <= 50 m | tấn | [8 empty] | 0.3108 | 16419000 |  | 2108934 | 596831 | 5103025 | 0 | 655457 | 185495 |  |  |  | DG5481_462_588HN_XD | GM242015 | A.2939~Thép tròn D>18mm~kg~1020~1020~15718~13300~0~1~1~0~17289.8~ThepTron>18~žA.1275~Dây thép~kg~14.28~14.28~19000~20000~0~1~1~0~20900~DayThep~žA.2608~Que hàn~kg~6.2~6.2~18600~19800~0~1~1~0~20460~QueHan~ | N.0010~Nhân công bậc 3,5/7 - Nhóm I~công~9.74~9.74~216523~224158~0~1~1~0~0~N1.35~ | M.0159~Máy hàn 23 KW~ca~1.49~1.49~328420~361135~248200~1~1~0~0~M423~žM.0146~Máy cắt uốn cắt thép 5kW~ca~0.16~0.16~236812~240449~212508~1~1~0~0~M454~žM.0330~Vận thăng lồng 3T~ca~0.022~0.022~594337~740827~212508~1~1~0~0~M578~žM.0065~Cẩu tháp 25T~ca~0.022~0.022~2037169~2882825~552616~1~1~0~0~M215~žM999~Máy khác~%~2~2~5851.28852~6562.83334~0~1~1~0~0~~ | [5 empty] | HaNoi
|  |  |  | C2 : 5*44,4/1000 = 0,222 | [8 empty] | 0.222
|  |  |  | C2A : 2*44,4/1000 = 0,0888 | [8 empty] | 0.0888
5 | AF.22224 | C2224 | AF.22224 | Bê tông sản xuất qua dây chuyền trạm trộn tại hiện trường hoặc thương phẩm, đổ bằng cần cẩu, bê tông cột, đá 1x2, tiết diện cột <=0,1 m2, mác 250 | m3 | [5 empty] | 3.52 | 0.7744 |  | 6.5196 | 784097 |  | 824953 | 210809 | 5111999 | 0 | 5378364 | 1374390 |  |  |  | DG5481_462_588HN_XD | GM242015 | C2224~Vữa XMPCB30, cát vàng, đá 1x2 M250~m3~1.025~1.025~716454~1100000~0~1~1~0~1210000~Vua~(Áp theo Thông báo giá VL số : 02/2018/CBGVL-LS của UBND Thành phố Hà Nội ngày 01/06/2018)žA.1763~Gỗ ván cầu công tác~m3~0.02~0.02~2000000~2000000~0~1~1~0~2200000~GoVan~žA.1451~Đinh~kg~0.048~0.048~19000~20000~0~1~1~0~20900~Dinh~žA.1454~Đinh đỉa~cái~0.352~0.352~3000~3000~0~1~1~0~3300~DinhDia~žZ999~Vật liệu khác~%~1~1~7763.3335~11695.16~0~1~1~0~0~VatLieuKhac~ | N.0010~Nhân công bậc 3,5/7 - Nhóm I~công~3.81~3.81~216523~224158~0~1~1~0~0~N1.35~ | M.0056~Cần trục bánh xích 10T~ca~0.09~0.09~1834515~1929643~503539~1~1~0~0~M197~žM.0110~Máy đầm dùi 1,5kW~ca~0.18~0.18~230940~237717~212508~1~1~0~0~M310~žM999~Máy khác~%~2~2~2066.7555~2164.5693~0~1~1~0~0~~ | [5 empty] | HaNoi
Tầng 1- tầng 4
|  |  |  | C1 |  | 1 | 0.22 | 0.22 | 13.32 |  | 0.22 | 0.0484 | 0.6447
|  |  |  | C2 |  | 5 | 0.22 | 0.22 | 13.32 |  | 1.1 | 0.242 | 3.2234
|  |  |  | C2A |  | 2 | 0.22 | 0.22 | 13.32 |  | 0.44 | 0.0968 | 1.2894
Tầng 5
|  |  |  | C1 |  | 1 | 0.22 | 0.22 | 3.48 |  | 0.22 | 0.0484 | 0.1684
|  |  |  | C2 |  | 5 | 0.22 | 0.22 | 3.48 |  | 1.1 | 0.242 | 0.8422
|  |  |  | Trụ 1 |  | 2 | 0.22 | 0.22 | 3.631 |  | 0.44 | 0.0968 | 0.3515
DẦM, SÀN
6 | AF.89132 |  | AF.89132 | Ván khuôn bằng ván ép phủ phim có khung xương,cột chống bằng hệ giáo ống . Ván khuôn xà dầm,giằng, chiều cao <=50m (Theo Định mức 1172/QĐ-BXD) | 100m2 | [5 empty] | 225.778 | 451.556 |  | 1.1537 | 679980 |  | 5529940 | 651440 | 784493 | 0 | 6379892 | 751566 |  |  |  | DG5481_462_588HN_XD | GM242015 | A.3511~Ván ép phủ phim~m2~15~15~0~200000~0~1~1~0~220000~VanEp~žA.1841~Khung xương (nhôm)~kg~15.05~15.05~0~69000~0~1~1~0~0~KhungXuongNhom~žA.0884~Cột chống thép ống~kg~40~40~16190~16190~0~1~1~0~17809~CotChongThepOng~žZ999~Vật liệu khác~%~5~5~6476~46860.5~0~1~1~0~0~VatLieuKhac~ | N.0012~Nhân công bậc 4,0/7 - Nhóm I~công~23.64~23.64~233923~242718~0~1~1~0~0~N1.40~ | M.0330A~Vận thăng lồng 3T~ca~0.25~0.25~517497~740827~127367~1~1~0~0~M578~žM.0065~Cẩu tháp 25T~ca~0.25~0.25~2037169~2882825~552616~1~1~0~0~M215~žM999~Máy khác~%~2~2~6386.665~9059.13~0~1~1~0~0~~ | [5 empty] | HaNoi
Thành dầm
Dầm tầng 2
|  |  |  | T2-D1: |  | 2 | 5.28 | 2 | 0.28 | 0.01 | 10.56 | 21.12 | 0.0591
[6 empty] | 2 | 5.84 | 2 | 0.18 | 0.01 | 11.68 | 23.36 | 0.042
T2-D2:
T2-D2A:
|  |  |  | T2-D3: |  | 1 | 2.26 | 2 | 0.18 | 0.01 | 2.26 | 4.52 | 0.0081
|  |  |  | T2-D4: |  | 2 | 1.054 | 2 | 0.3 | 0.01 | 2.108 | 4.216 | 0.0126
|  |  |  | T2-D5: |  | 4 | 4.56 | 2 | 0.28 | 0.01 | 18.24 | 36.48 | 0.1021
T2-D6:
|  |  |  | T2-D7: |  | 1 | 4.05 | 2 | 0.3 | 0.01 | 4.05 | 8.1 | 0.0243
Dầm tầng 3,4
|  |  |  | T3,4-D1: |  | 4 | 5.28 | 2 | 0.28 | 0.01 | 21.12 | 42.24 | 0.1183
[6 empty] | 4 | 5.84 | 2 | 0.18 | 0.01 | 23.36 | 46.72 | 0.0841
T3,4-D2:
T3,4-D2A:
|  |  |  | T3,4-D3: |  | 2 | 2.26 | 2 | 0.18 | 0.01 | 4.52 | 9.04 | 0.0163
|  |  |  | T3,4-D4: |  | 4 | 0.665 | 2 | 0.2 | 0.01 | 2.66 | 5.32 | 0.0106
|  |  |  | T3,4-D5: |  | 6 | 4.56 | 2 | 0.28 | 0.01 | 27.36 | 54.72 | 0.1532
|  |  |  | T3,4-D6: |  | 2 | 4.56 | 2 | 0.28 | 0.01 | 9.12 | 18.24 | 0.0511
T3,4-D7:
T3,4-D8:
|  |  |  | T3,4-D9: |  | 2 | 1.95 | 2 | 0.2 | 0.01 | 3.9 | 7.8 | 0.0156
Dầm tầng 5
|  |  |  | T5-D1: |  | 2 | 5.28 | 2 | 0.28 | 0.01 | 10.56 | 21.12 | 0.0591
[6 empty] | 2 | 5.84 | 2 | 0.18 | 0.01 | 11.68 | 23.36 | 0.042
|  |  |  | T5-D2: |  | 2 | 0.82 | 2 | 0.2 | 0.01 | 1.64 | 3.28 | 0.0066
|  |  |  | T5-D3: |  | 1 | 2.26 | 2 | 0.18 | 0.01 | 2.26 | 4.52 | 0.0081
|  |  |  | T5-D4: |  | 1 | 2.16 | 2 | 0.2 | 0.01 | 2.16 | 4.32 | 0.0086
|  |  |  | T5-D5: |  | 3 | 4.56 | 2 | 0.28 | 0.01 | 13.68 | 27.36 | 0.0766
|  |  |  | T5-D6: |  | 1 | 4.56 | 2 | 0.28 | 0.01 | 4.56 | 9.12 | 0.0255
Dầm tầng mái
|  |  |  | TM-D1: |  | 2 | 10.03 | 2 | 0.3 | 0.01 | 20.06 | 40.12 | 0.1204
|  |  |  | TM-D2: |  | 4 | 4.56 | 2 | 0.3 | 0.01 | 18.24 | 36.48 | 0.1094
7 | AF.89132 |  | AF.89132 | Ván khuôn bằng ván ép phủ phim có khung xương,cột chống bằng hệ giáo ống . Ván khuôn xà dầm,giằng, chiều cao <=50m (Theo Định mức 1172/QĐ-BXD) | 100m2 | [5 empty] | 225.778 | 49.6712 |  | 0.4967 | 679980 |  | 5529940 | 651440 | 337746 | 0 | 2746721 | 323570 |  |  |  | DG5481_462_588HN_XD | GM242015 | A.3511~Ván ép phủ phim~m2~15~15~0~200000~0~1~1~0~220000~VanEp~žA.1841~Khung xương (nhôm)~kg~15.05~15.05~0~69000~0~1~1~0~0~KhungXuongNhom~žA.0884~Cột chống thép ống~kg~40~40~16190~16190~0~1~1~0~17809~CotChongThepOng~žZ999~Vật liệu khác~%~5~5~6476~46860.5~0~1~1~0~0~VatLieuKhac~ | N.0012~Nhân công bậc 4,0/7 - Nhóm I~công~23.64~23.64~233923~242718~0~1~1~0~0~N1.40~ | M.0330A~Vận thăng lồng 3T~ca~0.25~0.25~517497~740827~127367~1~1~0~0~M578~žM.0065~Cẩu tháp 25T~ca~0.25~0.25~2037169~2882825~552616~1~1~0~0~M215~žM999~Máy khác~%~2~2~6386.665~9059.13~0~1~1~0~0~~ | [5 empty] | HaNoi
Đáy dầm
Dầm tầng 2
|  |  |  | T2-D1: |  | 2 | 5.28 | 0.22 |  | 0.01 | 10.56 | 2.3232 | 0.0232
[6 empty] | 2 | 5.84 | 0.22 |  | 0.01 | 11.68 | 2.5696 | 0.0257
T2-D2:
T2-D2A:
|  |  |  | T2-D3: |  | 1 | 2.26 | 0.22 |  | 0.01 | 2.26 | 0.4972 | 0.005
|  |  |  | T2-D4: |  | 2 | 1.054 | 0.22 |  | 0.01 | 2.108 | 0.4638 | 0.0046
|  |  |  | T2-D5: |  | 4 | 4.56 | 0.22 |  | 0.01 | 18.24 | 4.0128 | 0.0401
T2-D6:
|  |  |  | T2-D7: |  | 1 | 4.05 | 0.22 |  | 0.01 | 4.05 | 0.891 | 0.0089
Dầm tầng 3,4
|  |  |  | T3,4-D1: |  | 4 | 5.28 | 0.22 |  | 0.01 | 21.12 | 4.6464 | 0.0465
[6 empty] | 4 | 5.84 | 0.22 |  | 0.01 | 23.36 | 5.1392 | 0.0514
T3,4-D2:
T3,4-D2A:
|  |  |  | T3,4-D3: |  | 2 | 2.26 | 0.22 |  | 0.01 | 4.52 | 0.9944 | 0.0099
|  |  |  | T3,4-D4: |  | 4 | 0.665 | 0.22 |  | 0.01 | 2.66 | 0.5852 | 0.0059
|  |  |  | T3,4-D5: |  | 6 | 4.56 | 0.22 |  | 0.01 | 27.36 | 6.0192 | 0.0602
|  |  |  | T3,4-D6: |  | 2 | 4.56 | 0.22 |  | 0.01 | 9.12 | 2.0064 | 0.0201
T3,4-D7:
T3,4-D8:
|  |  |  | T3,4-D9: |  | 2 | 1.95 | 0.22 |  | 0.01 | 3.9 | 0.858 | 0.0086
Dầm tầng 5
|  |  |  | T5-D1: |  | 2 | 5.28 | 0.22 |  | 0.01 | 10.56 | 2.3232 | 0.0232
[6 empty] | 2 | 5.84 | 0.22 |  | 0.01 | 11.68 | 2.5696 | 0.0257
|  |  |  | T5-D2: |  | 2 | 0.82 | 0.22 |  | 0.01 | 1.64 | 0.3608 | 0.0036
|  |  |  | T5-D3: |  | 1 | 2.26 | 0.22 |  | 0.01 | 2.26 | 0.4972 | 0.005
|  |  |  | T5-D4: |  | 1 | 2.16 | 0.22 |  | 0.01 | 2.16 | 0.4752 | 0.0048
|  |  |  | T5-D5: |  | 3 | 4.56 | 0.22 |  | 0.01 | 13.68 | 3.0096 | 0.0301
|  |  |  | T5-D6: |  | 1 | 4.56 | 0.22 |  | 0.01 | 4.56 | 1.0032 | 0.01
Dầm tầng mái
|  |  |  | TM-D1: |  | 2 | 10.03 | 0.22 |  | 0.01 | 20.06 | 4.4132 | 0.0441
|  |  |  | TM-D2: |  | 4 | 4.56 | 0.22 |  | 0.01 | 18.24 | 4.0128 | 0.0401
8 | AF.89112 |  | AF.89112 | Ván khuôn bằng ván ép phủ phim có khung xương,cột chống bằng hệ giáo ống . Ván khuôn sàn mái, chiều cao <=50m (Theo Định mức 1172/QĐ-BXD) | 100m2 | [5 empty] | 260.6953 | 492.1924 |  | 2.3805 | 620482 |  | 5470589 | 651440 | 1477057 | 0 | 13022737 | 1550753 |  |  |  | DG5481_462_588HN_XD | GM242015 | A.3511~Ván ép phủ phim~m2~15~15~0~200000~0~1~1~0~220000~VanEp~žA.1841~Khung xương (nhôm)~kg~12~12~0~69000~0~1~1~0~0~KhungXuongNhom~žA.0884~Cột chống thép ống~kg~36.5~36.5~16190~16190~0~1~1~0~17809~CotChongThepOng~žZ999~Vật liệu khác~%~5~5~5909.35~44189.35~0~1~1~0~0~VatLieuKhac~ | N.0014~Nhân công bậc 4,5/7 - Nhóm I~công~21.5~21.5~254446~264611~0~1~1~0~0~N1.45~ | M.0330A~Vận thăng lồng 3T~ca~0.25~0.25~517497~740827~127367~1~1~0~0~M578~žM.0065~Cẩu tháp 25T~ca~0.25~0.25~2037169~2882825~552616~1~1~0~0~M215~žM999~Máy khác~%~2~2~6386.665~9059.13~0~1~1~0~0~~ | [5 empty] | HaNoi
Sàn tầng 2
|  |  |  | Sàn dày 100 |  | 2 | 0.255 | 0.6 |  | 0.01 | 0.51 | 0.306 | 0.0031
[6 empty] | 1 | 4.05 | 1.275 |  | 0.01 | 4.05 | 5.1638 | 0.0516
|  |  |  | Sàn dày 120 |  | 1 | 5 | 11.4 |  | 0.01 | 5 | 57 | 0.57
[6 empty] | 2 | 0.22 | 0.6 |  | 0.01 | 0.44 | 0.264 | 0.0026
|  |  |  | Trừ lỗ cầu thang |  | -1 | 3 | 2.26 |  | 0.01 | -3 | -6.78 | -0.0678
|  |  |  | Bo sàn |  | 2 | 12.674 |  | 0.12 | 0.01 | 25.348 | 25.348 | 0.0304
[6 empty] | 2 | 5 |  | 0.12 | 0.01 | 10 | 10 | 0.012
|  |  |  | Bo lỗ cầu thang |  | 2 | 5.26 |  | 0.12 | 0.01 | 10.52 | 10.52 | 0.0126
Sàn tầng 3
|  |  |  | Sàn dày 100 |  | 2 | 0.255 | 0.11 |  | 0.01 | 0.51 | 0.0561 | 0.0006
[6 empty] | 2 | 1.05 | 0.22 |  | 0.01 | 2.1 | 0.462 | 0.0046
[6 empty] | 1 | 1.95 | 0.885 |  | 0.01 | 1.95 | 1.7258 | 0.0173
|  |  |  | Sàn dày 120 |  | 1 | 5 | 11.89 |  | 0.01 | 5 | 59.45 | 0.5945
[6 empty] | 2 | 0.22 | 0.11 |  | 0.01 | 0.44 | 0.0484 | 0.0005
|  |  |  | Trừ lỗ cầu thang |  | -1 | 3 | 2.26 |  | 0.01 | -3 | -6.78 | -0.0678
|  |  |  | Bo sàn |  | 2 | 12.775 |  | 0.12 | 0.01 | 25.55 | 25.55 | 0.0307
[6 empty] | 2 | 5 |  | 0.12 | 0.01 | 10 | 10 | 0.012
|  |  |  | Bo lỗ cầu thang |  | 2 | 5.26 |  | 0.12 | 0.01 | 10.52 | 10.52 | 0.0126
Sàn tầng 4
Sàn dày 100
[6 empty] | 2 | 1.05 | 0.22 |  | 0.01 | 2.1 | 0.462 | 0.0046
[6 empty] | 1 | 1.95 | 0.885 |  | 0.01 | 1.95 | 1.7258 | 0.0173
|  |  |  | Sàn dày 120 |  | 1 | 5 | 11.89 |  | 0.01 | 5 | 59.45 | 0.5945
[6 empty] | 2 | 0.22 | 0.11 |  | 0.01 | 0.44 | 0.0484 | 0.0005
|  |  |  | Trừ lỗ cầu thang |  | -1 | 3 | 2.26 |  | 0.01 | -3 | -6.78 | -0.0678
|  |  |  | Bo sàn |  | 2 | 12.885 |  | 0.12 | 0.01 | 25.77 | 25.77 | 0.0309
[6 empty] | 2 | 5 |  | 0.12 | 0.01 | 10 | 10 | 0.012
|  |  |  | Bo lỗ cầu thang |  | 2 | 5.26 |  | 0.12 | 0.01 | 10.52 | 10.52 | 0.0126
Sàn tầng 5
|  |  |  | Sàn dày 100 |  | 2 | 0.4 | 0.22 |  | 0.01 | 0.8 | 0.176 | 0.0018
[6 empty] | 2 | 1.072 | 0.51 |  | 0.01 | 2.144 | 1.0934 | 0.0109
[6 empty] | 1 | 1.95 | 0.885 |  | 0.01 | 1.95 | 1.7258 | 0.0173
|  |  |  | Sàn dày 120 |  | 1 | 5 | 11.89 |  | 0.01 | 5 | 59.45 | 0.5945
[6 empty] | 2 | 0.22 | 0.11 |  | 0.01 | 0.44 | 0.0484 | 0.0005
|  |  |  | Trừ lỗ cầu thang |  | -1 | 3 | 2.26 |  | 0.01 | -3 | -6.78 | -0.0678
|  |  |  | Bo sàn |  | 2 | 13.04 |  | 0.12 | 0.01 | 26.08 | 26.08 | 0.0313
[6 empty] | 2 | 5 |  | 0.12 | 0.01 | 10 | 10 | 0.012
|  |  |  | Bo lỗ cầu thang |  | 2 | 5.26 |  | 0.12 | 0.01 | 10.52 | 10.52 | 0.0126
Sàn tầng mái
|  |  |  | Sàn dày 120 |  | 1 | 5 | 10.91 |  | 0.01 | 5 | 54.55 | 0.5455
|  |  |  | Trừ lỗ trống |  | -1 | 4.56 | 3.58 |  | 0.01 | -4.56 | -16.3248 | -0.1632
|  |  |  | Bo sàn |  | 2 | 10.91 |  | 0.12 | 0.01 | 21.82 | 21.82 | 0.0262
[6 empty] | 2 | 5 |  | 0.12 | 0.01 | 10 | 10 | 0.012
|  |  |  | Bo lỗ cầu thang |  | 2 | 8.14 |  | 0.12 | 0.01 | 16.28 | 16.28 | 0.0195
|  |  |  | TRỪ ĐÁY DẦM |  | -1 | 0.4967 |  |  |  | -0.4967 | -0.4967 | -0.4967
9 | AF.89122 |  | AF.89122 | Ván khuôn bằng ván ép phủ phim có khung xương,cột chống bằng hệ giáo ống . Ván khuôn tường, chiều cao <=50m (Theo Định mức 1172/QĐ-BXD) - Mái dốc | 100m2 | [5 empty] | 13.841 | 22.2576 |  | 0.3289 | 654481 |  | 5263268 | 651440 | 215259 | 0 | 1731089 | 214259 |  |  |  | DG5481_462_588HN_XD | GM242015 | A.3511~Ván ép phủ phim~m2~10.5~10.5~0~200000~0~1~1~0~220000~VanEp~žA.1841~Khung xương (nhôm)~kg~12.65~12.65~0~69000~0~1~1~0~0~KhungXuongNhom~žA.0884~Cột chống thép ống~kg~38.5~38.5~16190~16190~0~1~1~0~17809~CotChongThepOng~žZ999~Vật liệu khác~%~5~5~6233.15~35961.65~0~1~1~0~0~VatLieuKhac~ | N.0012~Nhân công bậc 4,0/7 - Nhóm I~công~22.5~22.5~233923~242718~0~1~1~0~0~N1.40~ | M.0330A~Vận thăng lồng 3T~ca~0.25~0.25~517497~740827~127367~1~1~0~0~M578~žM.0065~Cẩu tháp 25T~ca~0.25~0.25~2037169~2882825~552616~1~1~0~0~M215~žM999~Máy khác~%~2~2~6386.665~9059.13~0~1~1~0~0~~ | [5 empty] | HaNoi
Sàn mái dốc
|  |  |  | Chi tiết 1 |  | 2 | 1.895 | 0.425 | 2 | 0.01 | 3.79 | 1.6108 | 0.0322
[6 empty] | 2 | 0.55 | 0.11 | 2 | 0.01 | 1.1 | 0.121 | 0.0024
|  |  |  | Mặt cắt 3-3 |  | 2 | 0.8675 | 1.378 |  | 0.01 | 1.735 | 2.3908 | 0.0239
[6 empty] | 2 | 1.378 |  | 0.1 | 0.01 | 2.756 | 2.756 | 0.0028
[6 empty] | 2 | 0.765 |  | 0.1 | 0.01 | 1.53 | 1.53 | 0.0015
|  |  |  | Mặt cắt 2-2 |  | 2 | 0.41 | 1.338 |  | 0.01 | 0.82 | 1.0972 | 0.011
|  |  |  | Mặt cắt 1-1 |  | 1 | 5 | 3.348 | 2 | 0.01 | 5 | 16.74 | 0.3348
[6 empty] | -1 | 2.635 | 1.38 | 2 | 0.01 | -2.635 | -3.6363 | -0.0727
[6 empty] | -1 | 0.255 | 1.38 | 2 | 0.01 | -0.255 | -0.3519 | -0.007
10 | AF.61513 |  | AF.61513 | Công tác sản xuất lắp dựng cốt thép bê tông tại chỗ, cốt thép xà dầm, giằng, đường kính <=10 mm, ở độ cao <=50 m | tấn | [8 empty] | 0.3809 | 16497030 |  | 3947214 | 177143 | 6283719 | 0 | 1503494 | 67474 |  |  |  | DG5481_462_588HN_XD | GM242015 | A.2933~Thép tròn d<=10mm~kg~1005~1005~16010~12900~0~1~1~0~17611~ThepTron<=10~žA.1275~Dây thép~kg~21.42~21.42~19000~20000~0~1~1~0~20900~DayThep~ | N.0010~Nhân công bậc 3,5/7 - Nhóm I~công~18.23~18.23~216523~224158~0~1~1~0~0~N1.35~ | M.0146~Máy cắt uốn cắt thép 5kW~ca~0.4~0.4~236812~240449~212508~1~1~0~0~M454~žM.0330~Vận thăng lồng 3T~ca~0.03~0.03~594337~740827~212508~1~1~0~0~M578~žM.0065~Cẩu tháp 25T~ca~0.03~0.03~2037169~2882825~552616~1~1~0~0~M215~žM999~Máy khác~%~2~2~1736.6998~2048.8916~0~1~1~0~0~~ | [5 empty] | HaNoi
Dầm tầng 2
|  |  |  | T2-D1 : 2*(7,9+7,6)/1000 = 0,031 | [8 empty] | 0.031
|  |  |  | T2-D2 : 1,6/1000 = 0,0016 | [8 empty] | 0.0016
|  |  |  | T2-D2A : 0,7/1000 = 0,0007 | [8 empty] | 0.0007
|  |  |  | T2-D3 : 4/1000 = 0,004 | [8 empty] | 0.004
|  |  |  | T2-D4 : 2*2,3/1000 = 0,0046 | [8 empty] | 0.0046
|  |  |  | T2-D5 : 4*7,6/1000 = 0,0304 | [8 empty] | 0.0304
|  |  |  | T2-D6 : 1,8/1000 = 0,0018 | [8 empty] | 0.0018
|  |  |  | T2-D7 : 7,1/1000 = 0,0071 | [8 empty] | 0.0071
Dầm tầng 3,4
|  |  |  | T3,4-D1 : 4*(7,9+7,6)/1000 = 0,062 | [8 empty] | 0.062
|  |  |  | T3,4-D2 : 2*1,6/1000 = 0,0032 | [8 empty] | 0.0032
|  |  |  | T3,4-D2A : 2*0,7/1000 = 0,0014 | [8 empty] | 0.0014
|  |  |  | T3,4-D3 : 2*4/1000 = 0,008 | [8 empty] | 0.008
|  |  |  | T3,4-D4 : 4*1,7/1000 = 0,0068 | [8 empty] | 0.0068
|  |  |  | T3,4-D5 : 6*7,6/1000 = 0,0456 | [8 empty] | 0.0456
|  |  |  | T3,4-D6 : 2*8,6/1000 = 0,0172 | [8 empty] | 0.0172
|  |  |  | T3,4-D7 : 2*0,7/1000 = 0,0014 | [8 empty] | 0.0014
|  |  |  | T3,4-D8 : 2*1,4/1000 = 0,0028 | [8 empty] | 0.0028
|  |  |  | T3,4-D9 : 2*2,9/1000 = 0,0058 | [8 empty] | 0.0058
Dầm tầng 5
|  |  |  | T5-D1 : 2*(7,9+7,6)/1000 = 0,031 | [8 empty] | 0.031
|  |  |  | T5-D2 : 2*1,9/1000 = 0,0038 | [8 empty] | 0.0038
|  |  |  | T5-D3 : 4/1000 = 0,004 | [8 empty] | 0.004
|  |  |  | T5-D4 : 3,1/1000 = 0,0031 | [8 empty] | 0.0031
|  |  |  | T5-D5 : 3*7,6/1000 = 0,0228 | [8 empty] | 0.0228
|  |  |  | T5-D6 : 8,62/1000 = 0,0086 | [8 empty] | 0.0086
Dầm tầng mái
|  |  |  | TM-D1 : 2*18,9/1000 = 0,0378 | [8 empty] | 0.0378
|  |  |  | TM-D2 : 4*8,6/1000 = 0,0344 | [8 empty] | 0.0344
11 | AF.61523 |  | AF.61523 | Công tác sản xuất lắp dựng cốt thép bê tông tại chỗ, cốt thép xà dầm, giằng, đường kính <=18 mm, ở độ cao <=50 m | tấn | [8 empty] | 1.8704 | 16391100 |  | 2479188 | 523941 | 30657913 | 0 | 4637073 | 979979 |  |  |  | DG5481_462_588HN_XD | GM242015 | A.2935~Thép tròn D<=18mm~kg~1020~1020~15718~13300~0~1~1~0~17289.8~ThepTron<=18~žA.1275~Dây thép~kg~14.28~14.28~19000~20000~0~1~1~0~20900~DayThep~žA.2608~Que hàn~kg~4.7~4.7~18600~19800~0~1~1~0~20460~QueHan~ | N.0010~Nhân công bậc 3,5/7 - Nhóm I~công~11.45~11.45~216523~224158~0~1~1~0~0~N1.35~ | M.0159~Máy hàn 23 KW~ca~1.133~1.133~328420~361135~248200~1~1~0~0~M423~žM.0146~Máy cắt uốn cắt thép 5kW~ca~0.32~0.32~236812~240449~212508~1~1~0~0~M454~žM.0330~Vận thăng lồng 3T~ca~0.025~0.025~594337~740827~212508~1~1~0~0~M578~žM.0065~Cẩu tháp 25T~ca~0.025~0.025~2037169~2882825~552616~1~1~0~0~M215~žM999~Máy khác~%~2~2~5136.6735~5767.00935~0~1~1~0~0~~ | [5 empty] | HaNoi
Dầm tầng 2
|  |  |  | T2-D1 : 2*(22+17,9+41,5+4,2)/1000 = 0,1712 | [8 empty] | 0.1712
|  |  |  | T2-D2 : 12,5/1000 = 0,0125 | [8 empty] | 0.0125
|  |  |  | T2-D2A : 5,5/1000 = 0,0055 | [8 empty] | 0.0055
|  |  |  | T2-D3 : (8,4+10,3)/1000 = 0,0187 | [8 empty] | 0.0187
|  |  |  | T2-D4 : 2*(4,5+6,8)/1000 = 0,0226 | [8 empty] | 0.0226
|  |  |  | T2-D5 : 4*(19,8+17,8)/1000 = 0,1504 | [8 empty] | 0.1504
|  |  |  | T2-D6 : (15,6)/1000 = 0,0156 | [8 empty] | 0.0156
|  |  |  | T2-D7 : (12,8+15)/1000 = 0,0278 | [8 empty] | 0.0278
Dầm tầng 3,4
|  |  |  | T3,4-D1 : 4*(22+17,9+41,5+4,2)/1000 = 0,3424 | [8 empty] | 0.3424
|  |  |  | T3,4-D2 : 2*12,5/1000 = 0,025 | [8 empty] | 0.025
|  |  |  | T3,4-D2A : 2*5,5/1000 = 0,011 | [8 empty] | 0.011
|  |  |  | T3,4-D3 : 2*(8,4+10,3)/1000 = 0,0374 | [8 empty] | 0.0374
|  |  |  | T3,4-D4 : 4*(3,3+4,9)/1000 = 0,0328 | [8 empty] | 0.0328
|  |  |  | T3,4-D5 : 6*(19,8+17,8)/1000 = 0,2256 | [8 empty] | 0.2256
|  |  |  | T3,4-D6 : 2*(15,6+17,8)/1000 = 0,0668 | [8 empty] | 0.0668
|  |  |  | T3,4-D7 : 2*5,3/1000 = 0,0106 | [8 empty] | 0.0106
|  |  |  | T3,4-D8 : 2*10,7/1000 = 0,0214 | [8 empty] | 0.0214
|  |  |  | T3,4-D9 : 2*(6+7,6)/1000 = 0,0272 | [8 empty] | 0.0272
Dầm tầng 5
|  |  |  | T5-D1 : 2*(22+17,9+41,5+4,2)/1000 = 0,1712 | [8 empty] | 0.1712
|  |  |  | T5-D2 : 2*(3,8+5,7)/1000 = 0,019 | [8 empty] | 0.019
|  |  |  | T5-D3 : (8,4+10,3)/1000 = 0,0187 | [8 empty] | 0.0187
|  |  |  | T5-D4 : (6,6+8,2)/1000 = 0,0148 | [8 empty] | 0.0148
|  |  |  | T5-D5 : 3*(19,8+17,8)/1000 = 0,1128 | [8 empty] | 0.1128
|  |  |  | T5-D6 : (15,6+17,8)/1000 = 0,0334 | [8 empty] | 0.0334
Dầm tầng mái
|  |  |  | TM-D1 : 2*(34,2+36,6)/1000 = 0,1416 | [8 empty] | 0.1416
|  |  |  | TM-D2 : 4*(15,6+18)/1000 = 0,1344 | [8 empty] | 0.1344
12 | AF.61533 |  | AF.61533 | Công tác sản xuất lắp dựng cốt thép bê tông tại chỗ, cốt thép xà dầm, giằng, đường kính >18 mm, ở độ cao <=50 m | tấn | [9 empty] | 16416024 |  | 2186882 | 585442 | 0 | 0 | 0 | 0 |  |  |  | DG5481_462_588HN_XD | GM242015 | A.2939~Thép tròn D>18mm~kg~1020~1020~15718~13300~0~1~1~0~17289.8~ThepTron>18~žA.1275~Dây thép~kg~14.28~14.28~19000~20000~0~1~1~0~20900~DayThep~žA.2608~Que hàn~kg~6.04~6.04~18600~19800~0~1~1~0~20460~QueHan~ | N.0010~Nhân công bậc 3,5/7 - Nhóm I~công~10.1~10.1~216523~224158~0~1~1~0~0~N1.35~ | M.0159~Máy hàn 23 KW~ca~1.456~1.456~328420~361135~248200~1~1~0~0~M423~žM.0146~Máy cắt uốn cắt thép 5kW~ca~0.16~0.16~236812~240449~212508~1~1~0~0~M454~žM.0330~Vận thăng lồng 3T~ca~0.022~0.022~594337~740827~212508~1~1~0~0~M578~žM.0065~Cẩu tháp 25T~ca~0.022~0.022~2037169~2882825~552616~1~1~0~0~M215~žM999~Máy khác~%~2~2~5739.62572~6440.04744~0~1~1~0~0~~ | [5 empty] | HaNoi
13 | AF.61712 |  | AF.61712 | Công tác sản xuất lắp dựng cốt thép bê tông tại chỗ, cốt thép sàn mái, cao <=50 m, đường kính <=10 mm | tấn | [8 empty] | 2.4207 | 16497030 |  | 3486020 | 190564 | 39934361 | 0 | 8438609 | 461298 |  |  |  | DG5481_462_588HN_XD | GM242015 | A.2933~Thép tròn d<=10mm~kg~1005~1005~16010~12900~0~1~1~0~17611~ThepTron<=10~žA.1275~Dây thép~kg~21.42~21.42~19000~20000~0~1~1~0~20900~DayThep~ | N.0010~Nhân công bậc 3,5/7 - Nhóm I~công~16.1~16.1~216523~224158~0~1~1~0~0~N1.35~ | M.0146~Máy cắt uốn cắt thép 5kW~ca~0.4~0.4~236812~240449~212508~1~1~0~0~M454~žM.0330~Vận thăng lồng 3T~ca~0.035~0.035~594337~740827~212508~1~1~0~0~M578~žM.0065~Cẩu tháp 25T~ca~0.035~0.035~2037169~2882825~552616~1~1~0~0~M215~žM999~Máy khác~%~2~2~1868.2751~2230.0742~0~1~1~0~0~~ | [5 empty] | HaNoi
Sàn tầng 2:
|  |  |  | (49+41,7+53,2+128,4+12,9+18,2+17,3+65,7+88,8+20+3,6)/1000 = 0,4988 | [8 empty] | 0.4988
Sàn tầng 3,4
|  |  |  | (52,4+41,7+58,4+137,6+12,9+5,2+4,7+65,7+107,3+6+4,1)/1000*2 = 0,992 | [8 empty] | 0.992
Sàn tầng 5
|  |  |  | (52,4+41,7+58,4+137,6+12,9+6,8+6,5+65,7+107,3+7,7+8,8+4)/1000 = 0,5098 | [8 empty] | 0.5098
Sàn tầng mái
|  |  |  | (130,8+116,2+52,9+47,7+72,5)/1000 = 0,4201 | [8 empty] | 0.4201
14 | AF.61313 |  | AF.61313 | Công tác sản xuất lắp dựng cốt thép bê tông tại chỗ, cốt thép tường, đường kính <=10 mm, tường cao <= 50 m - Mái dốc | tấn | [8 empty] | 0.232 | 16497030 |  | 3362602 | 171775 | 3827311 | 0 | 780124 | 39852 |  |  |  | DG5481_462_588HN_XD | GM242015 | A.2933~Thép tròn d<=10mm~kg~1005~1005~16010~12900~0~1~1~0~17611~ThepTron<=10~žA.1275~Dây thép~kg~21.42~21.42~19000~20000~0~1~1~0~20900~DayThep~ | N.0010~Nhân công bậc 3,5/7 - Nhóm I~công~15.53~15.53~216523~224158~0~1~1~0~0~N1.35~ | M.0146~Máy cắt uốn cắt thép 5kW~ca~0.4~0.4~236812~240449~212508~1~1~0~0~M454~žM.0330~Vận thăng lồng 3T~ca~0.028~0.028~594337~740827~212508~1~1~0~0~M578~žM.0065~Cẩu tháp 25T~ca~0.028~0.028~2037169~2882825~552616~1~1~0~0~M215~žM999~Máy khác~%~2~2~1684.06968~1976.41856~0~1~1~0~0~~ | [5 empty] | HaNoi
Sàn mái vát
|  |  |  | (67,3+12,2+68,4+1,3+15,9+15,5+14,4+1,7+20,13+15,2)/1000 = 0,232 | [8 empty] | 0.232
15 | AF.61323 |  | AF.61323 | Công tác sản xuất lắp dựng cốt thép bê tông tại chỗ, cốt thép tường, đường kính <=18 mm, tường cao <= 50 m - Mái dốc | tấn | [8 empty] | 0.0065 | 16389984 |  | 2905739 | 519586 | 106535 | 0 | 18887 | 3377 |  |  |  | DG5481_462_588HN_XD | GM242015 | A.2935~Thép tròn D<=18mm~kg~1020~1020~15718~13300~0~1~1~0~17289.8~ThepTron<=18~žA.1275~Dây thép~kg~14.28~14.28~19000~20000~0~1~1~0~20900~DayThep~žA.2608~Que hàn~kg~4.64~4.64~18600~19800~0~1~1~0~20460~QueHan~ | N.0010~Nhân công bậc 3,5/7 - Nhóm I~công~13.42~13.42~216523~224158~0~1~1~0~0~N1.35~ | M.0159~Máy hàn 23 KW~ca~1.12~1.12~328420~361135~248200~1~1~0~0~M423~žM.0146~Máy cắt uốn cắt thép 5kW~ca~0.32~0.32~236812~240449~212508~1~1~0~0~M454~žM.0330~Vận thăng lồng 3T~ca~0.025~0.025~594337~740827~212508~1~1~0~0~M578~žM.0065~Cẩu tháp 25T~ca~0.025~0.025~2037169~2882825~552616~1~1~0~0~M215~žM999~Máy khác~%~2~2~5093.9789~5720.0618~0~1~1~0~0~~ | [5 empty] | HaNoi
Sàn mái vát
|  |  |  | 6,5/1000 = 0,0065 | [8 empty] | 0.0065
16 | AF.32314 | C2324 | AF.32314 | Bê tông sản xuất qua dây chuyền trạm trộn tại hiện trường hoặc thương phẩm, đổ bằng bơm bê tông, bê tông xà dầm, giằng, mác 250 | m3 | [5 empty] | 225.778 | 49.6712 |  | 12.6945 | 1161619 |  | 554299 | 161656 | 14746172 | 0 | 7036549 | 2052142 |  |  |  | DG5481_462_588HN_XD | GM242015 | C2324~Vữa XMPCB30, cát vàng, đá 1x2 M250~m3~1.015~1.015~1133120.6~1100000~0~1~1~0~1210000~Vua~(Áp theo Thông báo giá VL số : 02/2018/CBGVL-LS của UBND Thành phố Hà Nội ngày 01/06/2018)žZ999~Vật liệu khác~%~1~1~11501.17409~11165~0~1~1~0~0~VatLieuKhac~ | N.0010~Nhân công bậc 3,5/7 - Nhóm I~công~2.56~2.56~216523~224158~0~1~1~0~0~N1.35~ | M.0331~Xe bơm BT, tự hành 50m3/h~ca~0.033~0.033~3590501~4019344~574923~1~1~0~0~M295~žM.0110~Máy đầm dùi 1,5kW~ca~0.18~0.18~230940~237717~212508~1~1~0~0~M310~žM999~Máy khác~%~1~1~1600.55733~1754.27412~0~1~1~0~0~~ | [5 empty] | HaNoi
Dầm tầng 2
|  |  |  | T2-D1: |  | 2 | 5.28 | 0.22 | 0.28 |  | 10.56 | 2.3232 | 0.6505
[6 empty] | 2 | 5.84 | 0.22 | 0.18 |  | 11.68 | 2.5696 | 0.4625
T2-D2:
T2-D2A:
|  |  |  | T2-D3: |  | 1 | 2.26 | 0.22 | 0.18 |  | 2.26 | 0.4972 | 0.0895
|  |  |  | T2-D4: |  | 2 | 1.054 | 0.22 | 0.3 |  | 2.108 | 0.4638 | 0.1391
|  |  |  | T2-D5: |  | 4 | 4.56 | 0.22 | 0.28 |  | 18.24 | 4.0128 | 1.1236
T2-D6:
|  |  |  | T2-D7: |  | 1 | 4.05 | 0.22 | 0.3 |  | 4.05 | 0.891 | 0.2673
Dầm tầng 3,4
|  |  |  | T3,4-D1: |  | 4 | 5.28 | 0.22 | 0.28 |  | 21.12 | 4.6464 | 1.301
[6 empty] | 4 | 5.84 | 0.22 | 0.18 |  | 23.36 | 5.1392 | 0.9251
T3,4-D2:
T3,4-D2A:
|  |  |  | T3,4-D3: |  | 2 | 2.26 | 0.22 | 0.18 |  | 4.52 | 0.9944 | 0.179
|  |  |  | T3,4-D4: |  | 4 | 0.665 | 0.22 | 0.2 |  | 2.66 | 0.5852 | 0.117
|  |  |  | T3,4-D5: |  | 6 | 4.56 | 0.22 | 0.28 |  | 27.36 | 6.0192 | 1.6854
|  |  |  | T3,4-D6: |  | 2 | 4.56 | 0.22 | 0.28 |  | 9.12 | 2.0064 | 0.5618
T3,4-D7:
T3,4-D8:
|  |  |  | T3,4-D9: |  | 2 | 1.95 | 0.22 | 0.2 |  | 3.9 | 0.858 | 0.1716
Dầm tầng 5
|  |  |  | T5-D1: |  | 2 | 5.28 | 0.22 | 0.28 |  | 10.56 | 2.3232 | 0.6505
[6 empty] | 2 | 5.84 | 0.22 | 0.18 |  | 11.68 | 2.5696 | 0.4625
|  |  |  | T5-D2: |  | 2 | 0.82 | 0.22 | 0.2 |  | 1.64 | 0.3608 | 0.0722
|  |  |  | T5-D3: |  | 1 | 2.26 | 0.22 | 0.18 |  | 2.26 | 0.4972 | 0.0895
|  |  |  | T5-D4: |  | 1 | 2.16 | 0.22 | 0.2 |  | 2.16 | 0.4752 | 0.095
|  |  |  | T5-D5: |  | 3 | 4.56 | 0.22 | 0.28 |  | 13.68 | 3.0096 | 0.8427
|  |  |  | T5-D6: |  | 1 | 4.56 | 0.22 | 0.28 |  | 4.56 | 1.0032 | 0.2809
Dầm tầng mái
|  |  |  | TM-D1: |  | 2 | 10.03 | 0.22 | 0.3 |  | 20.06 | 4.4132 | 1.324
|  |  |  | TM-D2: |  | 4 | 4.56 | 0.22 | 0.3 |  | 18.24 | 4.0128 | 1.2038
17 | AF.32314 | C2324 | AF.32314 | Bê tông sản xuất qua dây chuyền trạm trộn tại hiện trường hoặc thương phẩm, đổ bằng bơm bê tông, bê tông sàn mái, mác 250 | m3 | [5 empty] | 28.264 | 259.7611 |  | 30.9134 | 1161619 |  | 554299 | 161656 | 35909593 | 0 | 17135267 | 4997337 |  |  |  | DG5481_462_588HN_XD | GM242015 | C2324~Vữa XMPCB30, cát vàng, đá 1x2 M250~m3~1.015~1.015~1133120.6~1100000~0~1~1~0~1210000~Vua~(Áp theo Thông báo giá VL số : 02/2018/CBGVL-LS của UBND Thành phố Hà Nội ngày 01/06/2018)žZ999~Vật liệu khác~%~1~1~11501.17409~11165~0~1~1~0~0~VatLieuKhac~ | N.0010~Nhân công bậc 3,5/7 - Nhóm I~công~2.56~2.56~216523~224158~0~1~1~0~0~N1.35~ | M.0331~Xe bơm BT, tự hành 50m3/h~ca~0.033~0.033~3590501~4019344~574923~1~1~0~0~M295~žM.0110~Máy đầm dùi 1,5kW~ca~0.18~0.18~230940~237717~212508~1~1~0~0~M310~žM999~Máy khác~%~1~1~1600.55733~1754.27412~0~1~1~0~0~~ | [5 empty] | HaNoi
Sàn tầng 2
|  |  |  | Sàn dày 100 |  | 2 | 0.255 | 0.6 | 0.1 |  | 0.51 | 0.306 | 0.0306
[6 empty] | 1 | 4.05 | 1.275 | 0.1 |  | 4.05 | 5.1638 | 0.5164
|  |  |  | Sàn dày 120 |  | 1 | 5 | 11.4 | 0.12 |  | 5 | 57 | 6.84
[6 empty] | 2 | 0.22 | 0.6 | 0.12 |  | 0.44 | 0.264 | 0.0317
|  |  |  | Trừ lỗ cầu thang |  | -1 | 3 | 2.26 | 0.12 |  | -3 | -6.78 | -0.8136
Sàn tầng 3
|  |  |  | Sàn dày 100 |  | 2 | 0.255 | 0.11 | 0.1 |  | 0.51 | 0.0561 | 0.0056
[6 empty] | 2 | 1.05 | 0.22 | 0.1 |  | 2.1 | 0.462 | 0.0462
[6 empty] | 1 | 1.95 | 0.885 | 0.1 |  | 1.95 | 1.7258 | 0.1726
|  |  |  | Sàn dày 120 |  | 1 | 5 | 11.89 | 0.12 |  | 5 | 59.45 | 7.134
[6 empty] | 2 | 0.22 | 0.11 | 0.12 |  | 0.44 | 0.0484 | 0.0058
|  |  |  | Trừ lỗ cầu thang |  | -1 | 3 | 2.26 | 0.12 |  | -3 | -6.78 | -0.8136
Sàn tầng 4
Sàn dày 100
[6 empty] | 2 | 1.05 | 0.22 | 0.1 |  | 2.1 | 0.462 | 0.0462
[6 empty] | 1 | 1.95 | 0.885 | 0.1 |  | 1.95 | 1.7258 | 0.1726
|  |  |  | Sàn dày 120 |  | 1 | 5 | 11.89 | 0.12 |  | 5 | 59.45 | 7.134
[6 empty] | 2 | 0.22 | 0.11 | 0.12 |  | 0.44 | 0.0484 | 0.0058
|  |  |  | Trừ lỗ cầu thang |  | -1 | 3 | 2.26 | 0.12 |  | -3 | -6.78 | -0.8136
Sàn tầng 5
|  |  |  | Sàn dày 100 |  | 2 | 0.4 | 0.22 | 0.1 |  | 0.8 | 0.176 | 0.0176
[6 empty] | 2 | 1.072 | 0.51 | 0.1 |  | 2.144 | 1.0934 | 0.1093
[6 empty] | 1 | 1.95 | 0.885 | 0.1 |  | 1.95 | 1.7258 | 0.1726
|  |  |  | Sàn dày 120 |  | 1 | 5 | 11.89 | 0.12 |  | 5 | 59.45 | 7.134
[6 empty] | 2 | 0.22 | 0.11 | 0.12 |  | 0.44 | 0.0484 | 0.0058
|  |  |  | Trừ lỗ cầu thang |  | -1 | 3 | 2.26 | 0.12 |  | -3 | -6.78 | -0.8136
Sàn tầng mái
|  |  |  | Sàn dày 120 |  | 1 | 5 | 10.91 | 0.12 |  | 5 | 54.55 | 6.546
|  |  |  | Trừ lỗ trống |  | -1 | 4.56 | 3.58 | 0.12 |  | -4.56 | -16.3248 | -1.959
18 | AF.32124 | C2324 | AF.32124 | Bê tông sản xuất qua dây chuyền trạm trộn tại hiện trường hoặc thương phẩm, đổ bằng bơm bê tông, bê tông mái dốc, mác 250 | m3 | [5 empty] | 8.955 | 17.1688 |  | 1.7317 | 1279602 |  | 697204 | 161656 | 2215887 | 0 | 1207348 | 279940 |  |  |  | DG5481_462_588HN_XD | GM242015 | C2324~Vữa XMPCB30, cát vàng, đá 1x2 M250~m3~1.015~1.015~1133120.6~1100000~0~1~1~0~1210000~Vua~(Áp theo Thông báo giá VL số : 02/2018/CBGVL-LS của UBND Thành phố Hà Nội ngày 01/06/2018)žA.1763~Gỗ ván cầu công tác~m3~0.049~0.049~2000000~2000000~0~1~1~0~2200000~GoVan~žA.1451~Đinh~kg~0.199~0.199~19000~20000~0~1~1~0~20900~Dinh~žA.1454~Đinh đỉa~cái~0.871~0.871~3000~3000~0~1~1~0~3300~DinhDia~žZ999~Vật liệu khác~%~2~2~12545.11409~12210.93~0~1~1~0~0~VatLieuKhac~ | N.0010~Nhân công bậc 3,5/7 - Nhóm I~công~3.22~3.22~216523~224158~0~1~1~0~0~N1.35~ | M.0331~Xe bơm BT, tự hành 50m3/h~ca~0.033~0.033~3590501~4019344~574923~1~1~0~0~M295~žM.0110~Máy đầm dùi 1,5kW~ca~0.18~0.18~230940~237717~212508~1~1~0~0~M310~žM999~Máy khác~%~1~1~1600.55733~1754.27412~0~1~1~0~0~~ | [5 empty] | HaNoi
Sàn mái dốc
|  |  |  | Chi tiết 1 |  | 2 | 1.895 | 0.425 | 0.1 |  | 3.79 | 1.6108 | 0.1611
[6 empty] | 2 | 0.55 | 0.11 | 0.1 |  | 1.1 | 0.121 | 0.0121
|  |  |  | Mặt cắt 3-3 |  | 2 | 0.8675 | 1.378 | 0.1 |  | 1.735 | 2.3908 | 0.2391
|  |  |  | Mặt cắt 2-2 |  | 2 | 0.11 | 1.338 | 0.15 |  | 0.22 | 0.2944 | 0.0442
|  |  |  | Mặt cắt 1-1 |  | 1 | 5 | 3.348 | 0.1 |  | 5 | 16.74 | 1.674
[6 empty] | -1 | 2.635 | 1.38 | 0.1 |  | -2.635 | -3.6363 | -0.3636
[6 empty] | -1 | 0.255 | 1.38 | 0.1 |  | -0.255 | -0.3519 | -0.0352
19 | AF.89132 |  | AF.89132 | Ván khuôn bằng ván ép phủ phim có khung xương,cột chống bằng hệ giáo ống . Ván khuôn xà dầm,giằng, chiều cao <=50m (Theo Định mức 1172/QĐ-BXD) - Giằng ban công tầng mái | 100m2 | [5 empty] | 6.28 | 12.56 |  | 0.0176 | 679980 |  | 5529940 | 651440 | 11968 | 0 | 97327 | 11465 |  |  |  | DG5481_462_588HN_XD | GM242015 | A.3511~Ván ép phủ phim~m2~15~15~0~200000~0~1~1~0~220000~VanEp~žA.1841~Khung xương (nhôm)~kg~15.05~15.05~0~69000~0~1~1~0~0~KhungXuongNhom~žA.0884~Cột chống thép ống~kg~40~40~16190~16190~0~1~1~0~17809~CotChongThepOng~žZ999~Vật liệu khác~%~5~5~6476~46860.5~0~1~1~0~0~VatLieuKhac~ | N.0012~Nhân công bậc 4,0/7 - Nhóm I~công~23.64~23.64~233923~242718~0~1~1~0~0~N1.40~ | M.0330A~Vận thăng lồng 3T~ca~0.25~0.25~517497~740827~127367~1~1~0~0~M578~žM.0065~Cẩu tháp 25T~ca~0.25~0.25~2037169~2882825~552616~1~1~0~0~M215~žM999~Máy khác~%~2~2~6386.665~9059.13~0~1~1~0~0~~ | [5 empty] | HaNoi
|  |  |  | GL-1 |  | 1 | 6.28 | 2 | 0.14 | 0.01 | 6.28 | 12.56 | 0.0176
20 | AF.61513 |  | AF.61513 | Công tác sản xuất lắp dựng cốt thép bê tông tại chỗ, cốt thép xà dầm, giằng, đường kính <=10 mm, ở độ cao <=50 m - Giằng ban công tầng mái | tấn | [8 empty] | 0.009 | 16497030 |  | 3947214 | 177143 | 148473 | 0 | 35525 | 1594 |  |  |  | DG5481_462_588HN_XD | GM242015 | A.2933~Thép tròn d<=10mm~kg~1005~1005~16010~12900~0~1~1~0~17611~ThepTron<=10~žA.1275~Dây thép~kg~21.42~21.42~19000~20000~0~1~1~0~20900~DayThep~ | N.0010~Nhân công bậc 3,5/7 - Nhóm I~công~18.23~18.23~216523~224158~0~1~1~0~0~N1.35~ | M.0146~Máy cắt uốn cắt thép 5kW~ca~0.4~0.4~236812~240449~212508~1~1~0~0~M454~žM.0330~Vận thăng lồng 3T~ca~0.03~0.03~594337~740827~212508~1~1~0~0~M578~žM.0065~Cẩu tháp 25T~ca~0.03~0.03~2037169~2882825~552616~1~1~0~0~M215~žM999~Máy khác~%~2~2~1736.6998~2048.8916~0~1~1~0~0~~ | [5 empty] | HaNoi
|  |  |  | GL-1 : (7,3+1,7)/1000 = 0,009 | [8 empty] | 0.009
21 | AF.12313 | C2123 | AF.12313 | Bê tông sản xuất bằng máy trộn - đổ bằng thủ công, bê tông xà dầm, giằng nhà, đá 1x2, mác 200 - Giằng ban công tầng mái | m3 | [5 empty] | 6.28 | 1.0048 |  | 0.1407 | 657131 |  | 770822 | 104965 | 92458 | 0 | 108455 | 14769 | [5 empty] | A.3172~Xi măng PCB30~kg~350.55~350.55~1045~1140~0~1~1~0~1254~XiMangPCB30~(Áp theo Thông báo giá VL số : 02/2018/CBGVL-LS của UBND Thành phố Hà Nội ngày 01/06/2018)žA.0516~Cát vàng~m3~0.480725~0.480725~189000~258560~0~1~1~0~284416~CatVang~(Áp theo Thông báo giá VL số : 02/2018/CBGVL-LS của UBND Thành phố Hà Nội ngày 01/06/2018)žA.1355~Đá dăm 1x2~m3~0.89995~0.89995~214000~260000~0~1~1~0~286000~Da1x2~(Áp theo Thông báo giá VL số : 02/2018/CBGVL-LS của UBND Thành phố Hà Nội ngày 01/06/2018)žA.2062~Nước (lít)~lít~189.625~189.625~4.5~8~0~1~1~0~4.95~Nuoc(Lit)~žZ999~Vật liệu khác~%~1~1~6506.243875~7594.27256~0~1~1~0~0~VatLieuKhac~ | N.0010~Nhân công bậc 3,5/7 - Nhóm I~công~3.56~3.56~216523~224158~0~1~1~0~0~N1.35~ | M.0249~Máy trộn bê tông 250l~ca~0.095~0.095~270051~301306~212508~1~1~0~0~M270~žM.0110~Máy đầm dùi 1,5kW~ca~0.18~0.18~230940~237717~212508~1~1~0~0~M310~žM.0255~Máy vận thăng 0,8T~ca~0.11~0.11~343100~393344~212508~1~1~0~0~M239~
|  |  |  | GL-1: |  | 1 | 6.28 | 0.16 | 0.14 |  | 6.28 | 1.0048 | 0.1407
LANH TÔ
22 | AG.31311 |  | AG.31311 | Sản xuất, lắp dựng, tháo dỡ ván khuôn bê tông đúc sẵn, ván khuôn gỗ, ván khuôn nắp đan, tấm chớp | 100m2 | [5 empty] | 26.3 | 11.788 |  | 0.1179 | 251530 |  | 5101531 |  | 29655 | 0 | 601471 | 0 | [5 empty] | A.1762~Gỗ ván ( cả nẹp)~m3~0.123~0.123~2000000~2000000~0~1~1~0~2200000~GoVan~žA.1451~Đinh~kg~0.16~0.16~19000~20000~0~1~1~0~20900~Dinh~žZ999~Vật liệu khác~%~1~1~2490.4~2492~0~1~1~0~0~VatLieuKhac~ | N.0007~Nhân công bậc 3,0/7 - Nhóm I~công~25.62~25.62~199123~205597~0~1~1~0~0~N1.30~
Tầng 1
|  |  |  | LT1 |  | 1 | 1.2 | 0.36 |  | 0.01 | 1.2 | 0.432 | 0.0043
|  |  |  | LT2 |  | 1 | 2.3 | 0.5 |  | 0.01 | 2.3 | 1.15 | 0.0115
|  |  |  | LT4 |  | 1 | 3.3 | 0.64 |  | 0.01 | 3.3 | 2.112 | 0.0211
Tầng 2,3,4
|  |  |  | LT5 |  | 9 | 0.9 | 0.36 |  | 0.01 | 8.1 | 2.916 | 0.0292
|  |  |  | LT6 |  | 3 | 1.9 | 0.5 |  | 0.01 | 5.7 | 2.85 | 0.0285
|  |  |  | LT8 |  | 3 | 1.5 | 0.36 |  | 0.01 | 4.5 | 1.62 | 0.0162
Tầng 5
|  |  |  | OV-1 |  | 1 | 1.2 | 0.59 |  | 0.01 | 1.2 | 0.708 | 0.0071
23 | AG.13211 |  | AG.13211 | Sản xuất, lắp đặt cốt thép bê tông đúc sẵn, cốt thép lanh tô | tấn | [8 empty] | 0.0929 | 16497030 |  | 4627097 | 113670 | 1532574 | 0 | 429857 | 10560 |  |  |  | DG5481_462_588HN_XD | GM242015 | A.2933~Thép tròn d<=10mm~kg~1005~1005~16010~12900~0~1~1~0~17611~ThepTron<=10~žA.1275~Dây thép~kg~21.42~21.42~19000~20000~0~1~1~0~20900~DayThep~ | N.0010~Nhân công bậc 3,5/7 - Nhóm I~công~21.37~21.37~216523~224158~0~1~1~0~0~N1.35~ | M.0146~Máy cắt uốn cắt thép 5kW~ca~0.48~0.48~236812~240449~212508~1~1~0~0~M454~ | [5 empty] | HaNoi
|  |  |  | LT1 : 1,6/1000 = 0,0016 | [8 empty] | 0.0016
|  |  |  | LT2 : (28+3,1+2,7)/1000 = 0,0338 | [8 empty] | 0.0338
|  |  |  | LT4 : (4+4,5+4,6)/1000 = 0,0131 | [8 empty] | 0.0131
|  |  |  | LT5 : (7+4,1)/1000 = 0,0111 | [8 empty] | 0.0111
|  |  |  | LT6 : (6,9+7,7+6,6)/1000 = 0,0212 | [8 empty] | 0.0212
|  |  |  | LT8 : (3,8+2,1)/1000 = 0,0059 | [8 empty] | 0.0059
|  |  |  | OV-1 : (1,4+1,7+1,1+1,7+0,3)/1000 = 0,0062 | [8 empty] | 0.0062
24 | AG.11413 | C2123 | AG.11413 | Sản xuất cấu kiện bê tông đúc sẵn, bê tông lanh tô, đá 1x2, mác 200 | m3 | [5 empty] | 27.5 | 5.894 |  | 0.6539 | 647498 |  | 511746 | 25655 | 423399 | 0 | 334631 | 16776 | [5 empty] | A.3172~Xi măng PCB30~kg~347.13~347.13~1045~1140~0~1~1~0~1254~XiMangPCB30~(Áp theo Thông báo giá VL số : 02/2018/CBGVL-LS của UBND Thành phố Hà Nội ngày 01/06/2018)žA.0516~Cát vàng~m3~0.476035~0.476035~189000~258560~0~1~1~0~284416~CatVang~(Áp theo Thông báo giá VL số : 02/2018/CBGVL-LS của UBND Thành phố Hà Nội ngày 01/06/2018)žA.1355~Đá dăm 1x2~m3~0.89117~0.89117~214000~260000~0~1~1~0~286000~Da1x2~(Áp theo Thông báo giá VL số : 02/2018/CBGVL-LS của UBND Thành phố Hà Nội ngày 01/06/2018)žA.2062~Nước (lít)~lít~187.775~187.775~4.5~8~0~1~1~0~4.95~Nuoc(Lit)~žZ999~Vật liệu khác~%~0.5~0.5~6442.768325~7520.182096~0~1~1~0~0~VatLieuKhac~ | N.0007~Nhân công bậc 3,0/7 - Nhóm I~công~2.57~2.57~199123~205597~0~1~1~0~0~N1.30~ | M.0249~Máy trộn bê tông 250l~ca~0.095~0.095~270051~301306~212508~1~1~0~0~M270~
Tầng 1
|  |  |  | LT1 |  | 1 | 1.2 | 0.22 | 0.07 |  | 1.2 | 0.264 | 0.0185
|  |  |  | LT2 |  | 1 | 2.3 | 0.22 | 0.14 |  | 2.3 | 0.506 | 0.0708
|  |  |  | LT4 |  | 1 | 3.3 | 0.22 | 0.21 |  | 3.3 | 0.726 | 0.1525
Tầng 2,3,4
|  |  |  | LT5 |  | 9 | 0.9 | 0.22 | 0.07 |  | 8.1 | 1.782 | 0.1247
|  |  |  | LT6 |  | 3 | 1.9 | 0.22 | 0.14 |  | 5.7 | 1.254 | 0.1756
|  |  |  | LT8 |  | 3 | 1.5 | 0.22 | 0.07 |  | 4.5 | 0.99 | 0.0693
Tầng 5
|  |  |  | OV-1 |  | 1 | 1.2 | 0.11 | 0.14 |  | 1.2 | 0.132 | 0.0185
[6 empty] | 1 | 1.2 | 0.2 | 0.1 |  | 1.2 | 0.24 | 0.024
25 | AG.42121 | B1215 | AG.42121 | Lắp dựng cấu kiện bê tông đúc sẵn, lắp các loại cấu kiện bê tông đúc sẵn bằng thủ công, trọng lượng <= 100 kg | cái | [8 empty] | 13 | 3353 |  | 58481 |  | 43589 | 0 | 760253 | 0 | [5 empty] | A.3172~Xi măng PCB30~kg~1.9252~1.9252~1045~1140~0~1~1~0~1254~XiMangPCB30~(Áp theo Thông báo giá VL số : 02/2018/CBGVL-LS của UBND Thành phố Hà Nội ngày 01/06/2018)žA.0516~Cát vàng~m3~0.00545~0.00545~189000~258560~0~1~1~0~284416~CatVang~(Áp theo Thông báo giá VL số : 02/2018/CBGVL-LS của UBND Thành phố Hà Nội ngày 01/06/2018)žA.2062~Nước (lít)~lít~1.3~1.3~4.5~8~0~1~1~0~4.95~Nuoc(Lit)~žZ999~Vật liệu khác~%~10~10~30.47734~36.1428~0~1~1~0~0~VatLieuKhac~ | N.0012~Nhân công bậc 4,0/7 - Nhóm I~công~0.25~0.25~233923~242718~0~1~1~0~0~N1.40~
26 | AG.42131 | B1215 | AG.42131 | Lắp dựng cấu kiện bê tông đúc sẵn, lắp các loại cấu kiện bê tông đúc sẵn bằng thủ công, trọng lượng <= 250 kg | cái | [8 empty] | 5 | 4694 |  | 105265 |  | 23470 | 0 | 526325 | 0 | [5 empty] | A.3172~Xi măng PCB30~kg~2.69528~2.69528~1045~1140~0~1~1~0~1254~XiMangPCB30~(Áp theo Thông báo giá VL số : 02/2018/CBGVL-LS của UBND Thành phố Hà Nội ngày 01/06/2018)žA.0516~Cát vàng~m3~0.00763~0.00763~189000~258560~0~1~1~0~284416~CatVang~(Áp theo Thông báo giá VL số : 02/2018/CBGVL-LS của UBND Thành phố Hà Nội ngày 01/06/2018)žA.2062~Nước (lít)~lít~1.82~1.82~4.5~8~0~1~1~0~4.95~Nuoc(Lit)~žZ999~Vật liệu khác~%~10~10~42.668276~50.59992~0~1~1~0~0~VatLieuKhac~ | N.0012~Nhân công bậc 4,0/7 - Nhóm I~công~0.45~0.45~233923~242718~0~1~1~0~0~N1.40~
27 | AG.42141 | B1215 | AG.42141 | Lắp dựng cấu kiện bê tông đúc sẵn, lắp các loại cấu kiện bê tông đúc sẵn bằng thủ công, trọng lượng > 250 kg | cái | [8 empty] | 1 | 6705 |  | 198835 |  | 6705 | 0 | 198835 | 0 | [5 empty] | A.3172~Xi măng PCB30~kg~3.8504~3.8504~1045~1140~0~1~1~0~1254~XiMangPCB30~(Áp theo Thông báo giá VL số : 02/2018/CBGVL-LS của UBND Thành phố Hà Nội ngày 01/06/2018)žA.0516~Cát vàng~m3~0.0109~0.0109~189000~258560~0~1~1~0~284416~CatVang~(Áp theo Thông báo giá VL số : 02/2018/CBGVL-LS của UBND Thành phố Hà Nội ngày 01/06/2018)žA.2062~Nước (lít)~lít~2.6~2.6~4.5~8~0~1~1~0~4.95~Nuoc(Lit)~žZ999~Vật liệu khác~%~10~10~60.95468~72.2856~0~1~1~0~0~VatLieuKhac~ | N.0012~Nhân công bậc 4,0/7 - Nhóm I~công~0.85~0.85~233923~242718~0~1~1~0~0~N1.40~
28 | AF.81152 |  | AF.81152 | Ván khuôn cho bê tông đổ tại chỗ, ván khuôn gỗ, ván khuôn lanh tô, lanh tô liền mái hắt, máng nước, tấm đan | 100m2 | [5 empty] | 1.9642 | 0.766 |  | 0.0077 | 3329920 |  | 6659788 |  | 25640 | 0 | 51280 | 0 |  |  |  | DG5481_462_588HN_XD | GM242015 | A.1760~Gỗ ván~m3~0.792~0.792~2000000~2000000~0~1~1~0~2200000~GoVan(m3)~žA.1736~Gỗ đà nẹp~m3~0.112~0.112~2000000~2000000~0~1~1~0~2200000~GoDa~žA.1739~Gỗ chống~m3~0.668~0.668~2000000~2000000~0~1~1~0~2200000~GoChong~(Áp theo Thông báo giá VL số : 02/2018/CBGVL-LS của UBND Thành phố Hà Nội ngày 01/06/2018)žA.1451~Đinh~kg~8.05~8.05~19000~20000~0~1~1~0~22000~Dinh~žZ999~Vật liệu khác~%~1~1~32969.5~33050~0~1~1~0~0~VatLieuKhac~ | N.0012~Nhân công bậc 4,0/7 - Nhóm I~công~28.47~28.47~233923~242718~0~1~1~0~0~N1.40~ | [6 empty] | HaNoi
|  |  |  | LT-9 |  | 1 | 0.3 | 0.39 |  | 0.01 | 0.3 | 0.117 | 0.0012
[6 empty] | 1 | 1.6642 | 0.39 |  | 0.01 | 1.6642 | 0.649 | 0.0065
29 | AF.61613 |  | AF.61613 | Công tác sản xuất lắp dựng cốt thép bê tông tại chỗ, cốt thép lanh tô liền mái hắt, máng nước, đường kính <=10 mm, cao <=50 m | tấn | [8 empty] | 0.0068 | 16497030 |  | 5265839 | 177143 | 112180 | 0 | 35808 | 1205 |  |  |  | DG5481_462_588HN_XD | GM242015 | A.2933~Thép tròn d<=10mm~kg~1005~1005~16010~12900~0~1~1~0~17611~ThepTron<=10~žA.1275~Dây thép~kg~21.42~21.42~19000~20000~0~1~1~0~20900~DayThep~ | N.0010~Nhân công bậc 3,5/7 - Nhóm I~công~24.32~24.32~216523~224158~0~1~1~0~0~N1.35~ | M.0146~Máy cắt uốn cắt thép 5kW~ca~0.4~0.4~236812~240449~212508~1~1~0~0~M454~žM.0330~Vận thăng lồng 3T~ca~0.03~0.03~594337~740827~212508~1~1~0~0~M578~žM.0065~Cẩu tháp 25T~ca~0.03~0.03~2037169~2882825~552616~1~1~0~0~M215~žM999~Máy khác~%~2~2~1736.6998~2048.8916~0~1~1~0~0~~ | [5 empty] | HaNoi
|  |  |  | LT9 : (2,4+2,7+1,7)/1000 = 0,0068 | [8 empty] | 0.0068
30 | AF.12513 | C2123 | AF.12513 | Bê tông sản xuất bằng máy trộn - đổ bằng thủ công, bê tông lanh tô,lanh tô liền mái hắt,máng nước,tấm đan..., đá 1x2, mác 200 | m3 | [5 empty] | 1.9642 | 0.2161 |  | 0.0302 | 657131 |  | 822787 | 83950 | 19845 | 0 | 24848 | 2535 |  |  |  | DG5481_462_588HN_XD | GM242015 | A.3172~Xi măng PCB30~kg~350.55~350.55~1045~1140~0~1~1~0~1254~XiMangPCB30~(Áp theo Thông báo giá VL số : 02/2018/CBGVL-LS của UBND Thành phố Hà Nội ngày 01/06/2018)žA.0516~Cát vàng~m3~0.480725~0.480725~189000~258560~0~1~1~0~284416~CatVang~(Áp theo Thông báo giá VL số : 02/2018/CBGVL-LS của UBND Thành phố Hà Nội ngày 01/06/2018)žA.1355~Đá dăm 1x2~m3~0.89995~0.89995~214000~260000~0~1~1~0~286000~Da1x2~(Áp theo Thông báo giá VL số : 02/2018/CBGVL-LS của UBND Thành phố Hà Nội ngày 01/06/2018)žA.2062~Nước (lít)~lít~189.625~189.625~4.5~8~0~1~1~0~4.95~Nuoc(Lit)~žZ999~Vật liệu khác~%~1~1~6506.243875~7594.27256~0~1~1~0~0~VatLieuKhac~ | N.0010~Nhân công bậc 3,5/7 - Nhóm I~công~3.8~3.8~216523~224158~0~1~1~0~0~N1.35~ | M.0249~Máy trộn bê tông 250l~ca~0.095~0.095~270051~301306~212508~1~1~0~0~M270~žM.0110~Máy đầm dùi 1,5kW~ca~0.089~0.089~230940~237717~212508~1~1~0~0~M310~žM.0255~Máy vận thăng 0,8T~ca~0.11~0.11~343100~393344~212508~1~1~0~0~M239~ | [5 empty] | HaNoi
|  |  |  | LT9 |  | 1 | 0.3 | 0.11 | 0.14 |  | 0.3 | 0.033 | 0.0046
[6 empty] | 1 | 1.6642 | 0.11 | 0.14 |  | 1.6642 | 0.1831 | 0.0256
CẦU THANG
31 | AF.81161 |  | AF.81161 | Ván khuôn cho bê tông đổ tại chỗ, ván khuôn gỗ, cầu thang thường | 100m2 | [5 empty] | 49.648 | 52.8998 |  | 0.3524 | 3889056 |  | 10704316 |  | 1370503 | 0 | 3772201 | 0 |  |  |  | DG5481_462_588HN_XD | GM242015 | A.1760~Gỗ ván~m3~0.792~0.792~2000000~2000000~0~1~1~0~2200000~GoVan(m3)~žA.1737~Gỗ đà, chống~m3~0.981~0.981~2000000~2000000~0~1~1~0~2200000~GoDa~žA.1451~Đinh~kg~11.45~11.45~19000~20000~0~1~1~0~22000~Dinh~žA.1454~Đinh đỉa~cái~29~29~3000~3000~0~1~1~0~3300~DinhDia~žZ999~Vật liệu khác~%~1~1~38505.5~38620~0~1~1~0~0~VatLieuKhac~ | N.0012~Nhân công bậc 4,0/7 - Nhóm I~công~45.76~45.76~233923~242718~0~1~1~0~0~N1.40~ | [6 empty] | HaNoi
Tầng 1 lên tầng 2
|  |  |  | Mặt cắt 1-1: |  | 2 | 3.635 | 1.11 |  | 0.01 | 7.27 | 8.0697 | 0.0807
[6 empty] | 1 | 0.302 | 1.11 |  | 0.01 | 0.302 | 0.3352 | 0.0034
[6 empty] | 2 | 2.359 |  | 0.12 | 0.01 | 4.718 | 4.718 | 0.0057
[6 empty] | 1 | 0.302 |  | 0.12 | 0.01 | 0.302 | 0.302 | 0.0004
Tầng 2 lên tầng 5
|  |  |  | Mặt cắt 1-1: |  | 6 | 3.514 | 1.11 |  | 0.01 | 21.084 | 23.4032 | 0.234
[6 empty] | 3 | 0.302 | 1.11 |  | 0.01 | 0.906 | 1.0057 | 0.0101
[6 empty] | 6 | 2.36 |  | 0.12 | 0.01 | 14.16 | 14.16 | 0.017
[6 empty] | 3 | 0.302 |  | 0.12 | 0.01 | 0.906 | 0.906 | 0.0011
32 | AF.61813 |  | AF.61813 | Công tác sản xuất lắp dựng cốt thép bê tông tại chỗ, cốt thép cầu thang, đường kính <=10 mm, cao <=50 m | tấn | [8 empty] | 0.2776 | 16497030 |  | 4408408 | 177143 | 4579576 | 0 | 1223774 | 49175 |  |  |  | DG5481_462_588HN_XD | GM242015 | A.2933~Thép tròn d<=10mm~kg~1005~1005~16010~12900~0~1~1~0~17611~ThepTron<=10~žA.1275~Dây thép~kg~21.42~21.42~19000~20000~0~1~1~0~20900~DayThep~ | N.0010~Nhân công bậc 3,5/7 - Nhóm I~công~20.36~20.36~216523~224158~0~1~1~0~0~N1.35~ | M.0146~Máy cắt uốn cắt thép 5kW~ca~0.4~0.4~236812~240449~212508~1~1~0~0~M454~žM.0330~Vận thăng lồng 3T~ca~0.03~0.03~594337~740827~212508~1~1~0~0~M578~žM.0065~Cẩu tháp 25T~ca~0.03~0.03~2037169~2882825~552616~1~1~0~0~M215~žM999~Máy khác~%~2~2~1736.6998~2048.8916~0~1~1~0~0~~ | [5 empty] | HaNoi
|  |  |  | Tầng 1 lên tầng 2 : (41+21,6+6,8)/1000 = 0,0694 | [8 empty] | 0.0694
|  |  |  | Tầng 2 lên tầng 5 : 3*(41+21,6+6,8)/1000 = 0,2082 | [8 empty] | 0.2082
33 | AF.32314 | C2324 | AF.32314 | Bê tông sản xuất qua dây chuyền trạm trộn tại hiện trường hoặc thương phẩm, đổ bằng bơm bê tông, bê tông cầu thang, mác 250 | m3 | [5 empty] | 28.656 | 31.8081 |  | 3.817 | 1161619 |  | 554299 | 161656 | 4433900 | 0 | 2115759 | 617041 |  |  |  | DG5481_462_588HN_XD | GM242015 | C2324~Vữa XMPCB30, cát vàng, đá 1x2 M250~m3~1.015~1.015~1133120.6~1100000~0~1~1~0~1210000~Vua~(Áp theo Thông báo giá VL số : 02/2018/CBGVL-LS của UBND Thành phố Hà Nội ngày 01/06/2018)žZ999~Vật liệu khác~%~1~1~11501.17409~11165~0~1~1~0~0~VatLieuKhac~ | N.0010~Nhân công bậc 3,5/7 - Nhóm I~công~2.56~2.56~216523~224158~0~1~1~0~0~N1.35~ | M.0331~Xe bơm BT, tự hành 50m3/h~ca~0.033~0.033~3590501~4019344~574923~1~1~0~0~M295~žM.0110~Máy đầm dùi 1,5kW~ca~0.18~0.18~230940~237717~212508~1~1~0~0~M310~žM999~Máy khác~%~1~1~1600.55733~1754.27412~0~1~1~0~0~~ | [5 empty] | HaNoi
Tầng 1 lên tầng 2
|  |  |  | Mặt cắt 1-1: |  | 2 | 3.635 | 1.11 | 0.12 |  | 7.27 | 8.0697 | 0.9684
[6 empty] | 1 | 0.302 | 1.11 | 0.12 |  | 0.302 | 0.3352 | 0.0402
Tầng 2 lên tầng 5
|  |  |  | Mặt cắt 1-1: |  | 6 | 3.514 | 1.11 | 0.12 |  | 21.084 | 23.4032 | 2.8084
34 | AF.52162 |  | AF.52162 | Vận chuyển vữa bê tông bằng ôtô chuyển trộn, cự ly <=4.0km, ôtô 10.7m3 | 100m3 | 3 | 0.302 | 1.11 | 0.12 |  | 0.906 | 1.0057 | 0.1207 |  |  |  |  | 13858929 | 0 | 0 | 0 | 0 |  |  |  | DG5481_462_588HN_XD | GM242015 |  |  | M.0008~Ô tô chuyển trộn 10,7m3~ca~3.92~3.92~3535441~3878019~574923~1~1~0~0~M132~ | [5 empty] | HaNoi
35 | AF.52172 |  | AF.52172 | Vận chuyển vữa bê tông bằng ôtô chuyển trộn, 1km tiếp theo ngoài phạm vi 4km, ôtô 10.7m3 | 100m3 | [12 empty] | 30701762 | 0 | 0 | 0 | 0 |  |  | 26 | DG5481_462_588HN_XD | GM242015 |  |  | M.0008~Ô tô chuyển trộn 10,7m3~ca~0.334~0.334~3535441~3878019~574923~1~1~0~0~M132~ | [5 empty] | HaNoi
|  |  | THM | TỔNG CỘNG : HẠNG MỤC: MẪU M20 -KẾT CẤU PHẦN THÂN | [14 empty] | 177933663 | 0 | 90738659 | 15325046
Note on E6: Có thể thay đổi tên Hạng Mục đầu tiên tại ô này.
Note on P164: 679980
Note on P199: 679980
Note on P234: 620482
Note on P281: 654481
Note on P444: 679980

## Giá tháng (hidden)
BẢNG GIÁ THÔNG BÁO CÔNG TRÌNH
CÔNG TRÌNH : NHÀ LIÊN KẾ TẠI Ô ĐẤT QUY HOẠCH KÝ HIỆU TỪ C-TT1 ĐẾN C-TT16
STT | Mã số | Tên vật tư | Đơn vị | Giá gốc | Giá tháng | Hệ số | Chính | Giá sau VAT | Mã chuẩn | Ghi chú, Nguồn gốc xuất xứ
I.) |  | VẬT LIỆU
1 | A.0506 | Cát đen | m3 | 55000 | 73730 | 1 | TRUE | 81103 | CatDen | (Áp theo Thông báo giá VL số : 02/2018/CBGVL-LS của UBND Thành phố Hà Nội ngày 01/06/2018)
2 | A.0511 | Cát mịn ML=1,5-2,0 | m3 | 61000 | 84840 | 1 | TRUE | 93324 | CatMin | (Áp theo Thông báo giá VL số : 02/2018/CBGVL-LS của UBND Thành phố Hà Nội ngày 01/06/2018)
3 | A.0516 | Cát vàng | m3 | 189000 | 258560 | 1 | TRUE | 284416 | CatVang | (Áp theo Thông báo giá VL số : 02/2018/CBGVL-LS của UBND Thành phố Hà Nội ngày 01/06/2018)
4 | A.0884 | Cột chống thép ống | kg | 16190 | 16190 | 1 | TRUE | 17809 | CotChongThepOng
5 | A.1275 | Dây thép | kg | 19000 | 20000 | 1 | TRUE | 22000 | DayThep
6 | 00312 | Đá cắt bê tông | viên | 15500 | 15500 | 1 | TRUE | 17050
7 | A.1355 | Đá dăm 1x2 | m3 | 214000 | 260000 | 1 | TRUE | 235400 | Da1x2
8 | A.1357 | Đá dăm 4x6 | m3 | 186000 | 227000 | 1 | TRUE | 249700 | Da4x6 | (Áp theo Thông báo giá VL số : 02/2018/CBGVL-LS của UBND Thành phố Hà Nội ngày 01/06/2018)
9 | 00375 | Đá mài | viên | 15000 | 15000 | 1 | TRUE | 16500 | DaMai
10 | A.1451 | Đinh | kg | 19000 | 20000 | 1 | TRUE | 20900 | Dinh
11 | A.1454 | Đinh đỉa | cái | 3000 | 3000 | 1 | TRUE | 3300 | DinhDia
12 | A.1557 | Gạch chỉ 6,5x10,5x22 | viên | 1314 | 1314 | 1 | TRUE | 1445 | GachChi | http://gachviet.com.vn/gia-gach-do-gach-tuynel-tai-ha-noi-va-mot-so-tinh-mien-bac.html
13 | A.1739 | Gỗ chống | m3 | 2000000 | 2000000 | 1 | TRUE | 2200000 | GoChong
14 | A.1736 | Gỗ đà nẹp | m3 | 2000000 | 2000000 | 1 | TRUE | 2200000 | GoDa
15 | A.1737 | Gỗ đà, chống | m3 | 2000000 | 2000000 | 1 | TRUE | 2200000 | GoDa
16 | A.1760 | Gỗ ván | m3 | 2000000 | 2000000 | 1 | TRUE | 2200000 | GoVan(m3)
17 | A.1762 | Gỗ ván ( cả nẹp) | m3 | 2000000 | 2000000 | 1 | TRUE | 2200000 | GoVan
18 | A.1763 | Gỗ ván cầu công tác | m3 | 2000000 | 2000000 | 1 | TRUE | 2200000 | GoVan
19 | A.1841 | Khung xương (nhôm) | kg | 0 | 69000 | 1 | TRUE | 0 | KhungXuongNhom
20 | A.2062 | Nước (lít) | lít | 4.5 | 8 | 1 | TRUE | 8.8 | Nuoc(Lit)
21 | A.2608 | Que hàn | kg | 18600 | 19800 | 1 | TRUE | 21780 | QueHan | (Áp theo Thông báo giá VL số : 02/2018/CBGVL-LS của UBND Thành phố Hà Nội ngày 01/06/2018)
22 | A.2933 | Thép tròn d<=10mm | kg | 16010 | 12900 | 1 | TRUE | 14190 | ThepTron<=10 | (Áp theo Thông báo giá VL số : 02/2018/CBGVL-LS của UBND Thành phố Hà Nội ngày 01/06/2018)
23 | A.2935 | Thép tròn D<=18mm | kg | 15718 | 13300 | 1 | TRUE | 14630 | ThepTron<=18 | (Áp theo Thông báo giá VL số : 02/2018/CBGVL-LS của UBND Thành phố Hà Nội ngày 01/06/2018)
24 | A.2939 | Thép tròn D>18mm | kg | 15718 | 13300 | 1 | TRUE | 17289.8 | ThepTron>18
25 | A.3511 | Ván ép phủ phim | m2 | 0 | 200000 | 1 | TRUE | 220000 | VanEp
26 | C2224 | Vữa XMPCB30, cát vàng, đá 1x2 M250 | m3 | 716454 | 1100000 | 1 | TRUE | 1210000 | Vua | (Áp theo Thông báo giá VL số : 02/2018/CBGVL-LS của UBND Thành phố Hà Nội ngày 01/06/2018)
27 | C2324 | Vữa XMPCB30, cát vàng, đá 1x2 M250 | m3 | 1133120.6 | 1100000 | 1 | TRUE | 1210000 | Vua | (Áp theo Thông báo giá VL số : 02/2018/CBGVL-LS của UBND Thành phố Hà Nội ngày 01/06/2018)
28 | A.3172 | Xi măng PCB30 | kg | 1045 | 1140 | 1 | TRUE | 1254 | XiMangPCB30 | (Áp theo Thông báo giá VL số : 02/2018/CBGVL-LS của UBND Thành phố Hà Nội ngày 01/06/2018)
II.) |  | NHÂN CÔNG
1 | N.0007 | Nhân công bậc 3,0/7 - Nhóm I | công | 199123 | 205597 | 1 | TRUE |  | N1.30
2 | N.0010 | Nhân công bậc 3,5/7 - Nhóm I | công | 216523 | 224158 | 1 | TRUE |  | N1.35
3 | N0097 | Nhân công bậc 3,7/7 (A.1.8 nhóm 1) | công | 223483 | 231582 | 1 | TRUE |  | N1.37
4 | N.0012 | Nhân công bậc 4,0/7 - Nhóm I | công | 233923 | 242718 | 1 | TRUE |  | N1.40
5 | N.0014 | Nhân công bậc 4,5/7 - Nhóm I | công | 254446 | 264611 | 1 | TRUE |  | N1.45
III.) |  | MÁY THI CÔNG
1 | M.0056 | Cần trục bánh xích 10T | ca | 1834515 | 1929643 | 1 | TRUE |  | M197
2 | M.0065 | Cẩu tháp 25T | ca | 2037169 | 2882825 | 1 | TRUE |  | M215
3 | M0666 | Máy cắt bê tông 1,5Kw | Ca | 229221 | 238130 | 1 | TRUE |  | M446
4 | M.0146 | Máy cắt uốn cắt thép 5kW | ca | 236812 | 240449 | 1 | TRUE |  | M454
5 | M.0088 | Máy đào 0,8m3 | ca | 2506803 | 2579554 | 1 | TRUE |  | M6
6 | M.0108 | Máy đầm bàn 1kW | ca | 226240 | 234046 | 1 | TRUE |  | M305
7 | M.0109 | Máy đầm cóc | ca | 313433 | 324280 | 1 | TRUE |  | M70
8 | M.0110 | Máy đầm dùi 1,5kW | ca | 230940 | 237717 | 1 | TRUE |  | M310
9 | M.0159 | Máy hàn 23 KW | ca | 328420 | 361135 | 1 | TRUE |  | M423
10 | M0947 | Máy mài 1Kw | Ca | 217456 | 213286 | 1 | TRUE |  | M457
11 | M.0249 | Máy trộn bê tông 250l | ca | 270051 | 301306 | 1 | TRUE |  | M270
12 | M.0255 | Máy vận thăng 0,8T | ca | 343100 | 393344 | 1 | TRUE |  | M239
13 | M.0008 | Ô tô chuyển trộn 10,7m3 | ca | 3535441 | 3878019 | 1 | TRUE |  | M132
14 | M.0008 | Ô tô chuyển trộn 10,7m3 | ca | 3535441 | 3878019 | 26 | TRUE |  | M132
15 | M.0018 | Ô tô tự đổ 10T | ca | 1897480 | 1844939 | 1 | TRUE |  | M111
16 | M.0018 | Ô tô tự đổ 10T | ca | 1897480 | 1844939 | 7 | TRUE |  | M111
17 | M.0328 | Vận thăng 0,8T | ca | 343100 | 393344 | 1 | TRUE |  | M239
18 | M.0330 | Vận thăng lồng 3T | ca | 594337 | 740827 | 1 | TRUE |  | M578
19 | M.0330A | Vận thăng lồng 3T | ca | 517497 | 740827 | 1 | TRUE |  | M578
20 | M.0331 | Xe bơm BT, tự hành 50m3/h | ca | 3590501 | 4019344 | 1 | TRUE |  | M295

## Đầu vào (hidden)
DỮ LIỆU ĐẦU VÀO TÍNH NHÂN CÔNG, CA MÁY
CÔNG TRÌNH : NHÀ LIÊN KẾ TẠI Ô ĐẤT QUY HOẠCH KÝ HIỆU TỪ C-TT1 ĐẾN C-TT16
BẢNG 1. MỨC LƯƠNG, SỐ NGÀY LÀM VIỆC
STT | Tên, loại dữ liệu |  | Giá trị
1 | Mức lương tối thiểu chung ( đồng/tháng ) |  | 1780000
1 | Mức lương đầu vào ( LNC ) ( đồng/tháng ) |  | 2474775
2 | Số ngày làm việc ( ngày/tháng ) |  | 26
BẢNG 2. TỶ LỆ CÁC KHOẢN PHỤ CẤP
STT | Loại phụ cấp |  | Tỷ lệ
1 | Phụ cấp lưu động |  | 0%
2 | Không ổn định sản xuất |  | 0%
3 | Lương phụ nghỉ lễ, tết hoặc nghỉ phép ... |  | 0%
4 | Chi phí có thể khoán trực tiếp cho người lao động |  | 0%
5 | Phụ cấp khu vực |  | 0%
6 | Phụ cấp độc hại |  | 0%
7 | Phụ cấp thu hút |  | 0%
8 | Phụ cấp trách nhiệm |  | 0%
9 | Phụ cấp bảo hiểm |  | 0%
10 | Phụ cấp vùng sâu, vùng xa, khó khăn, đắt đỏ |  | 0%
BẢNG 3. ĐƠN GIÁ NHIÊN LIỆU, ĐIỆN ( TRƯỚC THUẾ VAT )
STT | Loại nhiên liệu, năng lượng | Đơn vị | Đơn giá (đ)
1 | Diezel | Lít | 14863.6364 | https://www.petrolimex.com.vn/nd/thong-cao-bao-chi.html
2 | Mazut | Lít | 11909.0909
3 | Điện | kwh | 1720.65 | http://www.evn.com.vn/d6/news/Quyet-dinh-4495QD-BTC-quy-dinh-ve-gia-ban-dien-tu-ngay-1122017-9-130-20990.aspx
4 | Xăng A92 | Lít | 17209.0909
BẢNG 4. HỆ SỐ NHIÊN LIỆU PHỤ
STT | Loại động cơ |  | Hệ số
1 | Động cơ Diezel |  | 1.05
2 | Động cơ Mazut |  | 1
3 | Động cơ Điện |  | 1.07
4 | Động cơ Xăng |  | 1.03
BẢNG 5. THU HỒI KHI THANH LÝ
STT | Loại nhiên liệu, năng lượng |  | Giá trị
1 | Thu hồi thanh lý khi nguyên giá từ (triệu đồng) |  | 30
2 | Tỷ lệ thu hồi khi thanh lý |  | 10%
BẢNG 6. LÀM TRÒN SỐ HỌC
STT | Đối tượng làm tròn |  | Làm tròn
1 | Giá |  | 1
2 | Tổng đơn giá |  | 0
3 | Hệ số lương |  | 3
BẢNG 7. CÁC KÝ HIỆU VIẾT TẮT
STT | Ý nghĩa ký hiệu viết tắt |  | Ký hiệu
1 | Mức lương đầu vào |  | LNC
2 | Lương cơ bản ( lương cấp bậc ) |  | LCB
3 | Hệ số lương theo cấp bậc |  | HCB
Note on E6: Click vào nút này để xác định mức lương dựa theo Tỉnh, Thành phố hoặc Huyện mà bạn triển khai công trình
Note on E22: Click vào đây để xem Báo giá xăng dầu của Tập đoàn Petrolimex - Việt Nam
Note on E24: Click vào đây để xem Giá bán điện của Bộ Công Thương

## Nhân công (hidden)
BẢNG TÍNH ĐƠN GIÁ NHÂN CÔNG
(Theo QĐ 869/2018 Hà Nội (theo TT 05/2016).)
CÔNG TRÌNH : NHÀ LIÊN KẾ TẠI Ô ĐẤT QUY HOẠCH KÝ HIỆU TỪ C-TT1 ĐẾN C-TT16
BẢNG TÍNH MỨC LƯƠNG ĐẦU VÀO Lnc
STT | Diễn giải |  | Giá trị
1 | Lao động phổ thông. Vùng 1 (đ/tháng) |  | 4483602
2 | Lao động trung bình, khá. Vùng 1 (đ/tháng) |  | 5783141
3 | Lao động giỏi. Vùng 1 (đ/tháng) |  | 7217539
4 | Mức lương trung bình (đ/tháng) |  | 5828094
5 | Hệ số lương của NC bậc 3,0/7 |  | 2.16
6 | Hệ số lương của NC bậc 4,0/7 |  | 2.55
7 | Hệ số lương của NC bậc 3,5/7 |  | 2.355
8 | Mức lương đầu vào Lnc (đ/tháng) |  | 2474775
Đơn vị tính : đồng
STT | Mã số | Tên nhân công | Đơn vị | Hệ số lương (HCB) | Lương tối thiểu chung (LTC) | Lương tối thiểu vùng (LNC) | Lương CB (LNC x HCB) | Phụ cấp | [9 empty] | Đơn giá nhân công (đ/công) | Hệ số lương (chưa làm tròn)
[8 empty] | Lưu động (0% LTC) | Không ổn định S.X (0% LCB) | Lương phụ nghỉ lễ, tết (0% LCB) | Khoán trực tiếp (0% LCB) | Khu vực (0% LTC) | Độc hại (0% LTC) | Thu hút (0% LCB) | Trách nhiệm (0% LTC) | Bảo hiểm (0% LCB) | Vùng sâu, vùng xa (0% LCB)
[8 empty] | 0% | 0% | 0% | 0% | 0% | 0% | 0% | 0% | 0% | 0%
1 | N.0007 | Nhân công bậc 3,0/7 - Nhóm I | công | 2.16 | 1780000 | 2474775 | 5345514 | 0 | 0 | 0 | 0 | 0 | 0 | 0 | 0 | 0 | 0 | 205597 | 2.16
2 | N.0010 | Nhân công bậc 3,5/7 - Nhóm I | công | 2.355 | 1780000 | 2474775 | 5828095.1 | 0 | 0 | 0 | 0 | 0 | 0 | 0 | 0 | 0 | 0 | 224158 | 2.355
3 | N0097 | Nhân công bậc 3,7/7 (A.1.8 nhóm 1) | công | 2.433 | 1780000 | 2474775 | 6021127.6 | 0 | 0 | 0 | 0 | 0 | 0 | 0 | 0 | 0 | 0 | 231582 | 2.433
4 | N.0012 | Nhân công bậc 4,0/7 - Nhóm I | công | 2.55 | 1780000 | 2474775 | 6310676.3 | 0 | 0 | 0 | 0 | 0 | 0 | 0 | 0 | 0 | 0 | 242718 | 2.55
5 | N.0014 | Nhân công bậc 4,5/7 - Nhóm I | công | 2.78 | 1780000 | 2474775 | 6879874.5 | 0 | 0 | 0 | 0 | 0 | 0 | 0 | 0 | 0 | 0 | 264611 | 2.78

## Máy (hidden)
BẢNG TÍNH ĐƠN GIÁ CA MÁY
(Theo Định mức 1134/2015/QĐ-BXD, QĐ 869/2018 Hà Nội (theo TT 05/2016).)
CÔNG TRÌNH : NHÀ LIÊN KẾ TẠI Ô ĐẤT QUY HOẠCH KÝ HIỆU TỪ C-TT1 ĐẾN C-TT16
BẢNG TÍNH MỨC LƯƠNG ĐẦU VÀO Lnc
STT | Diễn giải |  | Giá trị
1 | Lao động phổ thông. Vùng 1 (đ/tháng) |  | 4483602
2 | Lao động trung bình, khá. Vùng 1 (đ/tháng) |  | 5783141
3 | Lao động giỏi. Vùng 1 (đ/tháng) |  | 7217539
4 | Mức lương trung bình (đ/tháng) |  | 5828094
5 | Hệ số lương của NC bậc 3,0/7 |  | 2.16
6 | Hệ số lương của NC bậc 4,0/7 |  | 2.55
7 | Hệ số lương của NC bậc 3,5/7 |  | 2.355
8 | Mức lương đầu vào Lnc (đ/tháng) |  | 2474775
Đơn vị tính : đồng
STT | Mã số | Tên máy và thiết bị thi công / Diễn giải | Đơn vị | Nguyên giá | Số ca / 1 năm | Định mức | Đơn giá | Hệ số | Số ngày / tháng | Chi phí
1 | M.0056 | Cần trục bánh xích 10T | ca | 946700000 | [5 empty] | 1929643
|  | * Nhiên liệu, năng lượng : | [7 empty] | 561845.5
|  | - Diezel | Lít |  |  | 36 | 14863.6364 | 1.05 |  | 561845.5
|  | * Nhân công vận hành máy : | [7 empty] | 492099.5
|  | - Nhân công bậc 3 - Nhóm I |  |  |  | 1 |  |  |  | 205596.7
|  | Lương cơ bản |  |  |  | 2.16 | 2474775 |  | 26 | 205596.7
|  | - Nhân công bậc 5 - Nhóm I |  |  |  | 1 |  |  |  | 286502.8
|  | Lương cơ bản |  |  |  | 3.01 | 2474775 |  | 26 | 286502.8
|  | * Khấu hao, Sửa chữa và Chi phí khác | [7 empty] | 875697.5
|  | - Khấu hao |  |  | 200 | 10% | 946700000 | 90% |  | 426015
|  | - Sửa chữa |  |  | 200 | 4.5% | 946700000 |  |  | 213007.5
|  | - Chi phí khác |  |  | 200 | 5% | 946700000 |  |  | 236675
2 | M.0065 | Cẩu tháp 25T | ca | 2757600000 | [5 empty] | 2882825
|  | * Nhiên liệu, năng lượng : | [7 empty] | 220931.5
|  | - Điện | kwh |  |  | 120 | 1720.65 | 1.07 |  | 220931.5
|  | * Nhân công vận hành máy : | [7 empty] | 544450.5
|  | - Nhân công bậc 3 - Nhóm I |  |  |  | 1 |  |  |  | 205596.7
|  | Lương cơ bản |  |  |  | 2.16 | 2474775 |  | 26 | 205596.7
|  | - Nhân công bậc 6 - Nhóm I |  |  |  | 1 |  |  |  | 338853.8
|  | Lương cơ bản |  |  |  | 3.56 | 2474775 |  | 26 | 338853.8
|  | * Khấu hao, Sửa chữa và Chi phí khác | [7 empty] | 2117442.9
|  | - Khấu hao |  |  | 280 | 13% | 2757600000 | 90% |  | 1152282.9
|  | - Sửa chữa |  |  | 280 | 3.8% | 2757600000 |  |  | 374245.7
|  | - Chi phí khác |  |  | 280 | 6% | 2757600000 |  |  | 590914.3
3 | M0666 | Máy cắt bê tông 1,5Kw | Ca | 8750000 | [5 empty] | 238130
|  | * Nhiên liệu, năng lượng : | [7 empty] | 4971
|  | - Điện | kwh |  |  | 2.7 | 1720.65 | 1.07 |  | 4971
|  | * Nhân công vận hành máy : | [7 empty] | 205596.7
|  | - Nhân công bậc 3 - Nhóm I |  |  |  | 1 |  |  |  | 205596.7
|  | Lương cơ bản |  |  |  | 2.16 | 2474775 |  | 26 | 205596.7
|  | * Khấu hao, Sửa chữa và Chi phí khác | [7 empty] | 27562.5
|  | - Khấu hao |  |  | 100 | 20% | 8750000 | 100% |  | 17500
|  | - Sửa chữa |  |  | 100 | 7.5% | 8750000 |  |  | 6562.5
|  | - Chi phí khác |  |  | 100 | 4% | 8750000 |  |  | 3500
4 | M.0146 | Máy cắt uốn cắt thép 5kW | ca | 18200000 | [5 empty] | 240449
|  | * Nhiên liệu, năng lượng : | [7 empty] | 16569.9
|  | - Điện | kwh |  |  | 9 | 1720.65 | 1.07 |  | 16569.9
|  | * Nhân công vận hành máy : | [7 empty] | 205596.7
|  | - Nhân công bậc 3 - Nhóm I |  |  |  | 1 |  |  |  | 205596.7
|  | Lương cơ bản |  |  |  | 2.16 | 2474775 |  | 26 | 205596.7
|  | * Khấu hao, Sửa chữa và Chi phí khác | [7 empty] | 18282.7
|  | - Khấu hao |  |  | 220 | 14% | 18200000 | 100% |  | 11581.8
|  | - Sửa chữa |  |  | 220 | 4.1% | 18200000 |  |  | 3391.8
|  | - Chi phí khác |  |  | 220 | 4% | 18200000 |  |  | 3309.1
5 | M.0088 | Máy đào 0,8m3 | ca | 1068900000 | [5 empty] | 2579554
|  | * Nhiên liệu, năng lượng : | [7 empty] | 1014443.2
|  | - Diezel | Lít |  |  | 65 | 14863.6364 | 1.05 |  | 1014443.2
|  | * Nhân công vận hành máy : | [7 empty] | 492099.5
|  | - Nhân công bậc 3 - Nhóm I |  |  |  | 1 |  |  |  | 205596.7
|  | Lương cơ bản |  |  |  | 2.16 | 2474775 |  | 26 | 205596.7
|  | - Nhân công bậc 5 - Nhóm I |  |  |  | 1 |  |  |  | 286502.8
|  | Lương cơ bản |  |  |  | 3.01 | 2474775 |  | 26 | 286502.8
|  | * Khấu hao, Sửa chữa và Chi phí khác | [7 empty] | 1073011.1
|  | - Khấu hao |  |  | 260 | 17% | 1068900000 | 90% |  | 629006.5
|  | - Sửa chữa |  |  | 260 | 5.8% | 1068900000 |  |  | 238446.9
|  | - Chi phí khác |  |  | 260 | 5% | 1068900000 |  |  | 205557.7
6 | M.0108 | Máy đầm bàn 1kW | ca | 5600000 | [5 empty] | 234046
|  | * Nhiên liệu, năng lượng : | [7 empty] | 9205.5
|  | - Điện | kwh |  |  | 5 | 1720.65 | 1.07 |  | 9205.5
|  | * Nhân công vận hành máy : | [7 empty] | 205596.7
|  | - Nhân công bậc 3 - Nhóm I |  |  |  | 1 |  |  |  | 205596.7
|  | Lương cơ bản |  |  |  | 2.16 | 2474775 |  | 26 | 205596.7
|  | * Khấu hao, Sửa chữa và Chi phí khác | [7 empty] | 19243.7
|  | - Khấu hao |  |  | 110 | 25% | 5600000 | 100% |  | 12727.3
|  | - Sửa chữa |  |  | 110 | 8.8% | 5600000 |  |  | 4480
|  | - Chi phí khác |  |  | 110 | 4% | 5600000 |  |  | 2036.4
7 | M.0109 | Máy đầm cóc | ca | 28900000 | [5 empty] | 324280
|  | * Nhiên liệu, năng lượng : | [7 empty] | 62038.8
|  | - Xăng A92 | Lít |  |  | 3.5 | 17209.0909 | 1.03 |  | 62038.8
|  | * Nhân công vận hành máy : | [7 empty] | 205596.7
|  | - Nhân công bậc 3 - Nhóm I |  |  |  | 1 |  |  |  | 205596.7
|  | Lương cơ bản |  |  |  | 2.16 | 2474775 |  | 26 | 205596.7
|  | * Khấu hao, Sửa chữa và Chi phí khác | [7 empty] | 56644
|  | - Khấu hao |  |  | 150 | 20% | 28900000 | 100% |  | 38533.3
|  | - Sửa chữa |  |  | 150 | 5.4% | 28900000 |  |  | 10404
|  | - Chi phí khác |  |  | 150 | 4% | 28900000 |  |  | 7706.7
8 | M.0110 | Máy đầm dùi 1,5kW | ca | 6450000 | [5 empty] | 237717
|  | * Nhiên liệu, năng lượng : | [7 empty] | 12887.7
|  | - Điện | kwh |  |  | 7 | 1720.65 | 1.07 |  | 12887.7
|  | * Nhân công vận hành máy : | [7 empty] | 205596.7
|  | - Nhân công bậc 3 - Nhóm I |  |  |  | 1 |  |  |  | 205596.7
|  | Lương cơ bản |  |  |  | 2.16 | 2474775 |  | 26 | 205596.7
|  | * Khấu hao, Sửa chữa và Chi phí khác | [7 empty] | 19232.8
|  | - Khấu hao |  |  | 110 | 20% | 6450000 | 100% |  | 11727.3
|  | - Sửa chữa |  |  | 110 | 8.8% | 6450000 |  |  | 5160
|  | - Chi phí khác |  |  | 110 | 4% | 6450000 |  |  | 2345.5
9 | M.0159 | Máy hàn 23 KW | ca | 16000000 | [5 empty] | 361135
|  | * Nhiên liệu, năng lượng : | [7 empty] | 88372.6
|  | - Điện | kwh |  |  | 48 | 1720.65 | 1.07 |  | 88372.6
|  | * Nhân công vận hành máy : | [7 empty] | 242718.3
|  | - Nhân công bậc 4 - Nhóm I |  |  |  | 1 |  |  |  | 242718.3
|  | Lương cơ bản |  |  |  | 2.55 | 2474775 |  | 26 | 242718.3
|  | * Khấu hao, Sửa chữa và Chi phí khác | [7 empty] | 30044.4
|  | - Khấu hao |  |  | 180 | 24% | 16000000 | 100% |  | 21333.3
|  | - Sửa chữa |  |  | 180 | 4.8% | 16000000 |  |  | 4266.7
|  | - Chi phí khác |  |  | 180 | 5% | 16000000 |  |  | 4444.4
10 | M0947 | Máy mài 1Kw | Ca | 3500000 | [5 empty] | 213286
|  | * Nhiên liệu, năng lượng : | [7 empty] | 3682.2
|  | - Điện | kwh |  |  | 2 | 1720.65 | 1.07 |  | 3682.2
|  | * Nhân công vận hành máy : | [7 empty] | 205596.7
|  | - Nhân công bậc 3 - Nhóm I |  |  |  | 1 |  |  |  | 205596.7
|  | Lương cơ bản |  |  |  | 2.16 | 2474775 |  | 26 | 205596.7
|  | * Khấu hao, Sửa chữa và Chi phí khác | [7 empty] | 4007.5
|  | - Khấu hao |  |  | 200 | 14% | 3500000 | 100% |  | 2450
|  | - Sửa chữa |  |  | 200 | 4.9% | 3500000 |  |  | 857.5
|  | - Chi phí khác |  |  | 200 | 4% | 3500000 |  |  | 700
11 | M.0249 | Máy trộn bê tông 250l | ca | 26350000 | [5 empty] | 301306
|  | * Nhiên liệu, năng lượng : | [7 empty] | 20252.1
|  | - Điện | kwh |  |  | 11 | 1720.65 | 1.07 |  | 20252.1
|  | * Nhân công vận hành máy : | [7 empty] | 205596.7
|  | - Nhân công bậc 3 - Nhóm I |  |  |  | 1 |  |  |  | 205596.7
|  | Lương cơ bản |  |  |  | 2.16 | 2474775 |  | 26 | 205596.7
|  | * Khấu hao, Sửa chữa và Chi phí khác | [7 empty] | 75456.9
|  | - Khấu hao |  |  | 110 | 20% | 26350000 | 100% |  | 47909.1
|  | - Sửa chữa |  |  | 110 | 6.5% | 26350000 |  |  | 15570.5
|  | - Chi phí khác |  |  | 110 | 5% | 26350000 |  |  | 11977.3
12 | M.0255 | Máy vận thăng 0,8T | ca | 163700000 | [5 empty] | 393344
|  | * Nhiên liệu, năng lượng : | [7 empty] | 38663
|  | - Điện | kwh |  |  | 21 | 1720.65 | 1.07 |  | 38663
|  | * Nhân công vận hành máy : | [7 empty] | 205596.7
|  | - Nhân công bậc 3 - Nhóm I |  |  |  | 1 |  |  |  | 205596.7
|  | Lương cơ bản |  |  |  | 2.16 | 2474775 |  | 26 | 205596.7
|  | * Khấu hao, Sửa chữa và Chi phí khác | [7 empty] | 149083.8
|  | - Khấu hao |  |  | 280 | 18% | 163700000 | 90% |  | 94712.1
|  | - Sửa chữa |  |  | 280 | 4.3% | 163700000 |  |  | 25139.6
|  | - Chi phí khác |  |  | 280 | 5% | 163700000 |  |  | 29232.1
13 | M.0008 | Ô tô chuyển trộn 10,7m3 | ca | 1898600000 | [5 empty] | 3878019
|  | * Nhiên liệu, năng lượng : | [7 empty] | 998836.4
|  | - Diezel | Lít |  |  | 64 | 14863.6364 | 1.05 |  | 998836.4
|  | * Nhân công vận hành máy : | [7 empty] | 566342.8
|  | - Xe tải, xe cẩu từ 16,5 tấn đến dưới 25 tấn, xe khách từ 60 ghế đến dưới 80 ghế - bậc I |  |  |  | 1 |  |  |  | 238911
|  | Lương cơ bản |  |  |  | 2.51 | 2474775 |  | 26 | 238911
|  | - Xe tải, xe cẩu từ 16,5 tấn đến dưới 25 tấn, xe khách từ 60 ghế đến dưới 80 ghế - bậc III |  |  |  | 1 |  |  |  | 327431.8
|  | Lương cơ bản |  |  |  | 3.44 | 2474775 |  | 26 | 327431.8
|  | * Khấu hao, Sửa chữa và Chi phí khác | [7 empty] | 2312840
|  | - Khấu hao |  |  | 220 | 17% | 1898600000 | 90% |  | 1320390
|  | - Sửa chữa |  |  | 220 | 5.5% | 1898600000 |  |  | 474650
|  | - Chi phí khác |  |  | 220 | 6% | 1898600000 |  |  | 517800
14 | M.0008 | Ô tô chuyển trộn 10,7m3 | ca | 1898600000 | [5 empty] | 3878019
|  | * Nhiên liệu, năng lượng : | [7 empty] | 998836.4
|  | - Diezel | Lít |  |  | 64 | 14863.6364 | 1.05 |  | 998836.4
|  | * Nhân công vận hành máy : | [7 empty] | 566342.8
|  | - Xe tải, xe cẩu từ 16,5 tấn đến dưới 25 tấn, xe khách từ 60 ghế đến dưới 80 ghế - bậc I |  |  |  | 1 |  |  |  | 238911
|  | Lương cơ bản |  |  |  | 2.51 | 2474775 |  | 26 | 238911
|  | - Xe tải, xe cẩu từ 16,5 tấn đến dưới 25 tấn, xe khách từ 60 ghế đến dưới 80 ghế - bậc III |  |  |  | 1 |  |  |  | 327431.8
|  | Lương cơ bản |  |  |  | 3.44 | 2474775 |  | 26 | 327431.8
|  | * Khấu hao, Sửa chữa và Chi phí khác | [7 empty] | 2312840
|  | - Khấu hao |  |  | 220 | 17% | 1898600000 | 90% |  | 1320390
|  | - Sửa chữa |  |  | 220 | 5.5% | 1898600000 |  |  | 474650
|  | - Chi phí khác |  |  | 220 | 6% | 1898600000 |  |  | 517800
15 | M.0018 | Ô tô tự đổ 10T | ca | 614100000 | [5 empty] | 1844939
|  | * Nhiên liệu, năng lượng : | [7 empty] | 889588.6
|  | - Diezel | Lít |  |  | 57 | 14863.6364 | 1.05 |  | 889588.6
|  | * Nhân công vận hành máy : | [7 empty] | 279839.9
|  | - Xe tải, xe cẩu từ 7,5 tấn đến dưới 16,5 tấn, xe khách từ 40 ghế đến dưới 60 ghế - bậc II |  |  |  | 1 |  |  |  | 279839.9
|  | Lương cơ bản |  |  |  | 2.94 | 2474775 |  | 26 | 279839.9
|  | * Khấu hao, Sửa chữa và Chi phí khác | [7 empty] | 675510
|  | - Khấu hao |  |  | 260 | 17% | 614100000 | 90% |  | 361374.2
|  | - Sửa chữa |  |  | 260 | 7.3% | 614100000 |  |  | 172420.4
|  | - Chi phí khác |  |  | 260 | 6% | 614100000 |  |  | 141715.4
16 | M.0018 | Ô tô tự đổ 10T | ca | 614100000 | [5 empty] | 1844939
|  | * Nhiên liệu, năng lượng : | [7 empty] | 889588.6
|  | - Diezel | Lít |  |  | 57 | 14863.6364 | 1.05 |  | 889588.6
|  | * Nhân công vận hành máy : | [7 empty] | 279839.9
|  | - Xe tải, xe cẩu từ 7,5 tấn đến dưới 16,5 tấn, xe khách từ 40 ghế đến dưới 60 ghế - bậc II |  |  |  | 1 |  |  |  | 279839.9
|  | Lương cơ bản |  |  |  | 2.94 | 2474775 |  | 26 | 279839.9
|  | * Khấu hao, Sửa chữa và Chi phí khác | [7 empty] | 675510
|  | - Khấu hao |  |  | 260 | 17% | 614100000 | 90% |  | 361374.2
|  | - Sửa chữa |  |  | 260 | 7.3% | 614100000 |  |  | 172420.4
|  | - Chi phí khác |  |  | 260 | 6% | 614100000 |  |  | 141715.4
17 | M.0328 | Vận thăng 0,8T | ca | 163700000 | [5 empty] | 393344
|  | * Nhiên liệu, năng lượng : | [7 empty] | 38663
|  | - Điện | kwh |  |  | 21 | 1720.65 | 1.07 |  | 38663
|  | * Nhân công vận hành máy : | [7 empty] | 205596.7
|  | - Nhân công bậc 3 - Nhóm I |  |  |  | 1 |  |  |  | 205596.7
|  | Lương cơ bản |  |  |  | 2.16 | 2474775 |  | 26 | 205596.7
|  | * Khấu hao, Sửa chữa và Chi phí khác | [7 empty] | 149083.8
|  | - Khấu hao |  |  | 280 | 18% | 163700000 | 90% |  | 94712.1
|  | - Sửa chữa |  |  | 280 | 4.3% | 163700000 |  |  | 25139.6
|  | - Chi phí khác |  |  | 280 | 5% | 163700000 |  |  | 29232.1
18 | M.0330 | Vận thăng lồng 3T | ca | 514900000 | [5 empty] | 740827
|  | * Nhiên liệu, năng lượng : | [7 empty] | 86531.5
|  | - Điện | kwh |  |  | 47 | 1720.65 | 1.07 |  | 86531.5
|  | * Nhân công vận hành máy : | [7 empty] | 205596.7
|  | - Nhân công bậc 3 - Nhóm I |  |  |  | 1 |  |  |  | 205596.7
|  | Lương cơ bản |  |  |  | 2.16 | 2474775 |  | 26 | 205596.7
|  | * Khấu hao, Sửa chữa và Chi phí khác | [7 empty] | 448698.6
|  | - Khấu hao |  |  | 280 | 17% | 514900000 | 90% |  | 281356.1
|  | - Sửa chữa |  |  | 280 | 4.1% | 514900000 |  |  | 75396.1
|  | - Chi phí khác |  |  | 280 | 5% | 514900000 |  |  | 91946.4
19 | M.0330A | Vận thăng lồng 3T | ca | 514900000 | [5 empty] | 740827
|  | * Nhiên liệu, năng lượng : | [7 empty] | 86531.5
|  | - Điện | kwh |  |  | 47 | 1720.65 | 1.07 |  | 86531.5
|  | * Nhân công vận hành máy : | [7 empty] | 205596.7
|  | - Nhân công bậc 3 - Nhóm I |  |  |  | 1 |  |  |  | 205596.7
|  | Lương cơ bản |  |  |  | 2.16 | 2474775 |  | 26 | 205596.7
|  | * Khấu hao, Sửa chữa và Chi phí khác | [7 empty] | 448698.6
|  | - Khấu hao |  |  | 280 | 17% | 514900000 | 90% |  | 281356.1
|  | - Sửa chữa |  |  | 280 | 4.1% | 514900000 |  |  | 75396.1
|  | - Chi phí khác |  |  | 280 | 5% | 514900000 |  |  | 91946.4
20 | M.0331 | Xe bơm BT, tự hành 50m3/h | ca | 2188200000 | [5 empty] | 4019344
|  | * Nhiên liệu, năng lượng : | [7 empty] | 827161.4
|  | - Diezel | Lít |  |  | 53 | 14863.6364 | 1.05 |  | 827161.4
|  | * Nhân công vận hành máy : | [7 empty] | 566342.8
|  | - Xe tải, xe cẩu từ 16,5 tấn đến dưới 25 tấn, xe khách từ 60 ghế đến dưới 80 ghế - bậc I |  |  |  | 1 |  |  |  | 238911
|  | Lương cơ bản |  |  |  | 2.51 | 2474775 |  | 26 | 238911
|  | - Xe tải, xe cẩu từ 16,5 tấn đến dưới 25 tấn, xe khách từ 60 ghế đến dưới 80 ghế - bậc III |  |  |  | 1 |  |  |  | 327431.8
|  | Lương cơ bản |  |  |  | 3.44 | 2474775 |  | 26 | 327431.8
|  | * Khấu hao, Sửa chữa và Chi phí khác | [7 empty] | 2625840
|  | - Khấu hao |  |  | 200 | 14% | 2188200000 | 90% |  | 1378566
|  | - Sửa chữa |  |  | 200 | 5.4% | 2188200000 |  |  | 590814
|  | - Chi phí khác |  |  | 200 | 6% | 2188200000 |  |  | 656460

## HaoPhiVatTu (hidden)
HAO PHÍ VẬT LIỆU, NHÂN CÔNG, MÁY CHO CÁC CÔNG TÁC XÂY DỰNG
CÔNG TRÌNH : NHÀ LIÊN KẾ TẠI Ô ĐẤT QUY HOẠCH KÝ HIỆU TỪ C-TT1 ĐẾN C-TT16 | [11 empty] | VL khác, Máy khác
HẠNG MỤC: MẪU M20 - KẾT CẤU MÓNG | [11 empty] | VLK gốc | MK gốc | VLK HT | MK HT | Cước VC | Cước bộ | So sánh
STT | Mã hiệu | Tên công tác / vật tư | Đơn vị | Khối lượng | Định mức hao phí |  |  | Hệ số | Khối lượng hao phí |  |  | 170118 | 31029 | 175293 | 33167
[5 empty] | Vật liệu | N. công | Máy |  | Vật liệu | Nhân công | Máy
1 | AB.25112 | Đào móng công trình, chiều rộng móng <=6 m, bằng máy đào <=0,8 m3, đất cấp II | 100m3 | 0.5936
b.) Nhân công
| N.0007 | Nhân công bậc 3,0/7 - Nhóm I | công |  |  | 6.11 |  | 1 |  | 3.6269 | [7 empty] | 200
c.) Máy thi công
| M.0088 | Máy đào 0,8m3 | ca |  |  |  | 0.372 | 1 |  |  | 0.2208 | [6 empty] | 302
2 | AB.11362 | Đào móng băng, rộng >3 m, sâu <=2 m, đất cấp II | m3 | 10.476
b.) Nhân công
| N.0007 | Nhân công bậc 3,0/7 - Nhóm I | công |  |  | 0.68 |  | 1 |  | 7.1237 | [7 empty] | 200
3 | AB.65120 | Đắp đất công trình bằng đầm cóc, độ chặt yêu cầu K=0,90 | 100m3 | 0.5296
b.) Nhân công
| N.0012 | Nhân công bậc 4,0/7 - Nhóm I | công |  |  | 8.84 |  | 1 |  | 4.6817 | [7 empty] | 203
c.) Máy thi công
| M.0109 | Máy đầm cóc | ca |  |  |  | 4.42 | 1 |  |  | 2.3408 | [6 empty] | 304
4 | AB.66142 | Đắp cát công trình bằng máy đầm cóc, độ chặt yêu cầu K=0,90 | 100m3 | 0.1418
a.) Vật liệu
| A.0506 | Cát đen | m3 |  | 122 |  |  | 1 | 17.2996 | [8 empty] | 100
b.) Nhân công
| N.0007 | Nhân công bậc 3,0/7 - Nhóm I | công |  |  | 4.64 |  | 1 |  | 0.658 | [7 empty] | 200
c.) Máy thi công
| M.0109 | Máy đầm cóc | ca |  |  |  | 2.32 | 1 |  |  | 0.329 | [6 empty] | 304
| M999 | Máy khác | % |  |  |  | 1.5 | [5 empty] | 1547 |  | 1600
5 | AB.41432 | Vận chuyển đất bằng ôtô tự đổ, phạm vi <=1000m, ôtô 10T, đất cấp II | 100m3 | 0.1688
c.) Máy thi công
| M.0018 | Ô tô tự đổ 10T | ca |  |  |  | 0.77 | 1 |  |  | 0.13 | [6 empty] | 3010
6 | AB.42332 | Vận chuyển đất tiếp cự ly <=7 km bằng ôtô tự đổ 10T, đất cấp II | 100m3 | 0.1688
c.) Máy thi công
| M.0018 | Ô tô tự đổ 10T | ca |  |  |  | 0.22 | 7 |  |  | 0.26 | [6 empty] | 3010
7 | AB.42432 | Vận chuyển đất tiếp cự ly >7 km bằng ôtô tự đổ 10T, đất cấp II | 100m3 | 0.1688
c.) Máy thi công
| M.0018 | Ô tô tự đổ 10T | ca |  |  |  | 0.136 | 7 |  |  | 0.1607 | [6 empty] | 3010
8 | SA.42310 | Cắt sàn bê tông bằng máy - chiều dày <=10cm - Cắt đầu cọc | m | 11.304
a.) Vật liệu
| 00312 | Đá cắt bê tông | viên |  | 0.049 |  |  | 1 | 0.5539 | [6 empty] | 0 | 0 | 104
| 00375 | Đá mài | viên |  | 0.02 |  |  | 1 | 0.2261 | [6 empty] | 0 | 0 | 107
| Z999 | Vật liệu khác | % |  | 2 | [6 empty] | 240 |  | 240
b.) Nhân công
| N0097 | Nhân công bậc 3,7/7 (A.1.8 nhóm 1) | công |  |  | 0.31 |  | 1 |  | 3.5042 | [7 empty] | 202
c.) Máy thi công
| M0666 | Máy cắt bê tông 1,5Kw | Ca |  |  |  | 0.067 | 1 |  |  | 0.7574 | [6 empty] | 300
| M0947 | Máy mài 1Kw | Ca |  |  |  | 0.03 | 1 |  |  | 0.3391 | [6 empty] | 307
| M999 | Máy khác | % |  |  |  | 5 | [5 empty] | 12367 |  | 12634
9 | AF.11111 | Bê tông sản xuất bằng máy trộn - đổ bằng thủ công, bêtông lót móng, đá 4x6, chiều rộng <=250 cm, mác 100 | m3 | 2.3606
a.) Vật liệu
| A.3172 | Xi măng PCB30 | kg |  | 200.85 |  |  | 1 | 474.1265 | [8 empty] | 1023
| A.0516 | Cát vàng | m3 |  | 0.53148 |  |  | 1 | 1.2546 | [8 empty] | 102
| A.1357 | Đá dăm 4x6 | m3 |  | 0.93627 |  |  | 1 | 2.2102 | [8 empty] | 106
| A.2062 | Nước (lít) | lít |  | 169.95 |  |  | 1 | 401.184 | [8 empty] | 1016
b.) Nhân công
| N.0007 | Nhân công bậc 3,0/7 - Nhóm I | công |  |  | 1.42 |  | 1 |  | 3.3521 | [7 empty] | 200
c.) Máy thi công
| M.0249 | Máy trộn bê tông 250l | ca |  |  |  | 0.095 | 1 |  |  | 0.2243 | [6 empty] | 308
| M.0108 | Máy đầm bàn 1kW | ca |  |  |  | 0.089 | 1 |  |  | 0.2101 | [6 empty] | 303
10 | AF.81111 | Ván khuôn cho bê tông đổ tại chỗ, ván khuôn gỗ, ván khuôn móng dài, bệ máy | 100m2 | 0.2869
a.) Vật liệu
| A.1760 | Gỗ ván | m3 |  | 0.792 |  |  | 1 | 0.2272 | [6 empty] | 0 | 0 | 1013
| A.1736 | Gỗ đà nẹp | m3 |  | 0.0865 |  |  | 1 | 0.0248 | [6 empty] | 0 | 0 | 1012
| A.1739 | Gỗ chống | m3 |  | 0.459 |  |  | 1 | 0.1317 | [6 empty] | 0 | 0 | 1011
| A.1451 | Đinh | kg |  | 12 |  |  | 1 | 3.4428 | [6 empty] | 0 | 0 | 108
| Z999 | Vật liệu khác | % |  | 1 | [6 empty] | 8329 |  | 8363
b.) Nhân công
| N.0010 | Nhân công bậc 3,5/7 - Nhóm I | công |  |  | 13.61 |  | 1 |  | 3.9047 | [7 empty] | 201
11 | AF.61110 | Công tác sản xuất lắp dựng cốt thép bê tông tại chỗ, cốt thép móng, đường kính <=10 mm | tấn | 0.3328
a.) Vật liệu
| A.2933 | Thép tròn d<=10mm | kg |  | 1005 |  |  | 1 | 334.464 | [8 empty] | 1018
| A.1275 | Dây thép | kg |  | 21.42 |  |  | 1 | 7.1286 | [8 empty] | 103
b.) Nhân công
| N.0010 | Nhân công bậc 3,5/7 - Nhóm I | công |  |  | 11.32 |  | 1 |  | 3.7673 | [7 empty] | 201
c.) Máy thi công
| M.0146 | Máy cắt uốn cắt thép 5kW | ca |  |  |  | 0.4 | 1 |  |  | 0.1331 | [6 empty] | 301
12 | AF.61120 | Công tác sản xuất lắp dựng cốt thép bê tông tại chỗ, cốt thép móng, đường kính <=18 mm | tấn | 0.0559
a.) Vật liệu
| A.2935 | Thép tròn D<=18mm | kg |  | 1020 |  |  | 1 | 57.018 | [8 empty] | 1019
| A.1275 | Dây thép | kg |  | 14.28 |  |  | 1 | 0.7983 | [8 empty] | 103
| A.2608 | Que hàn | kg |  | 4.64 |  |  | 1 | 0.2594 | [8 empty] | 1017
b.) Nhân công
| N.0010 | Nhân công bậc 3,5/7 - Nhóm I | công |  |  | 8.34 |  | 1 |  | 0.4662 | [7 empty] | 201
c.) Máy thi công
| M.0159 | Máy hàn 23 KW | ca |  |  |  | 1.12 | 1 |  |  | 0.0626 | [6 empty] | 306
| M.0146 | Máy cắt uốn cắt thép 5kW | ca |  |  |  | 0.32 | 1 |  |  | 0.0179 | [6 empty] | 301
13 | AF.81111 | Ván khuôn cho bê tông đổ tại chỗ, ván khuôn gỗ, ván khuôn móng dài, bệ máy - Dầm móng | 100m2 | 0.4582
a.) Vật liệu
| A.1760 | Gỗ ván | m3 |  | 0.792 |  |  | 1 | 0.3629 | [6 empty] | 0 | 0 | 1013
| A.1736 | Gỗ đà nẹp | m3 |  | 0.0865 |  |  | 1 | 0.0396 | [6 empty] | 0 | 0 | 1012
| A.1739 | Gỗ chống | m3 |  | 0.459 |  |  | 1 | 0.2103 | [6 empty] | 0 | 0 | 1011
| A.1451 | Đinh | kg |  | 12 |  |  | 1 | 5.4984 | [6 empty] | 0 | 0 | 108
| Z999 | Vật liệu khác | % |  | 1 | [6 empty] | 13302 |  | 13357
b.) Nhân công
| N.0010 | Nhân công bậc 3,5/7 - Nhóm I | công |  |  | 13.61 |  | 1 |  | 6.2361 | [7 empty] | 201
14 | AF.61110 | Công tác sản xuất lắp dựng cốt thép bê tông tại chỗ, cốt thép móng, đường kính <=10 mm - Dầm móng | tấn | 0.254
a.) Vật liệu
| A.2933 | Thép tròn d<=10mm | kg |  | 1005 |  |  | 1 | 255.27 | [8 empty] | 1018
| A.1275 | Dây thép | kg |  | 21.42 |  |  | 1 | 5.4407 | [8 empty] | 103
b.) Nhân công
| N.0010 | Nhân công bậc 3,5/7 - Nhóm I | công |  |  | 11.32 |  | 1 |  | 2.8753 | [7 empty] | 201
c.) Máy thi công
| M.0146 | Máy cắt uốn cắt thép 5kW | ca |  |  |  | 0.4 | 1 |  |  | 0.1016 | [6 empty] | 301
15 | AF.61120 | Công tác sản xuất lắp dựng cốt thép bê tông tại chỗ, cốt thép móng, đường kính <=18 mm - Dầm móng | tấn | 0.3154
a.) Vật liệu
| A.2935 | Thép tròn D<=18mm | kg |  | 1020 |  |  | 1 | 321.708 | [8 empty] | 1019
| A.1275 | Dây thép | kg |  | 14.28 |  |  | 1 | 4.5039 | [8 empty] | 103
| A.2608 | Que hàn | kg |  | 4.64 |  |  | 1 | 1.4635 | [8 empty] | 1017
b.) Nhân công
| N.0010 | Nhân công bậc 3,5/7 - Nhóm I | công |  |  | 8.34 |  | 1 |  | 2.6304 | [7 empty] | 201
c.) Máy thi công
| M.0159 | Máy hàn 23 KW | ca |  |  |  | 1.12 | 1 |  |  | 0.3532 | [6 empty] | 306
| M.0146 | Máy cắt uốn cắt thép 5kW | ca |  |  |  | 0.32 | 1 |  |  | 0.1009 | [6 empty] | 301
16 | AF.61130 | Công tác sản xuất lắp dựng cốt thép bê tông tại chỗ, cốt thép móng, đường kính >18 mm - Dầm móng | tấn | 0.4642
a.) Vật liệu
| A.2939 | Thép tròn D>18mm | kg |  | 1020 |  |  | 1 | 473.484 | [8 empty] | 1020
| A.1275 | Dây thép | kg |  | 14.28 |  |  | 1 | 6.6288 | [8 empty] | 103
| A.2608 | Que hàn | kg |  | 5.3 |  |  | 1 | 2.4603 | [8 empty] | 1017
b.) Nhân công
| N.0010 | Nhân công bậc 3,5/7 - Nhóm I | công |  |  | 6.35 |  | 1 |  | 2.9477 | [7 empty] | 201
c.) Máy thi công
| M.0159 | Máy hàn 23 KW | ca |  |  |  | 1.27 | 1 |  |  | 0.5895 | [6 empty] | 306
| M.0146 | Máy cắt uốn cắt thép 5kW | ca |  |  |  | 0.16 | 1 |  |  | 0.0743 | [6 empty] | 301
17 | AF.31114 | Bê tông sản xuất qua dây chuyền trạm trộn tại hiện trường hoặc thương phẩm, đổ bằng bơm bê tông, bê tông móng, chiều rộng móng <=250 cm, M250 | m3 | 7.189
a.) Vật liệu
| C2324 | Vữa XMPCB30, cát vàng, đá 1x2 M250 | m3 |  | 1.015 |  |  | 1 | 7.2968 | [6 empty] | 0 | 0 | 1022
| Z999 | Vật liệu khác | % |  | 1 | [6 empty] | 82682 |  | 80265
b.) Nhân công
| N.0007 | Nhân công bậc 3,0/7 - Nhóm I | công |  |  | 0.85 |  | 1 |  | 6.1107 | [7 empty] | 200
c.) Máy thi công
| M.0331 | Xe bơm BT, tự hành 50m3/h | ca |  |  |  | 0.033 | 1 |  |  | 0.2372 | [6 empty] | 3012
| M.0110 | Máy đầm dùi 1,5kW | ca |  |  |  | 0.089 | 1 |  |  | 0.6398 | [6 empty] | 305
| M999 | Máy khác | % |  |  |  | 1 | [5 empty] | 9996 |  | 11056
18 | AF.31114 | Bê tông sản xuất qua dây chuyền trạm trộn tại hiện trường hoặc thương phẩm, đổ bằng bơm bê tông, bê tông dầm móng, chiều rộng móng <=250 cm, M250 | m3 | 5.0544
a.) Vật liệu
| C2324 | Vữa XMPCB30, cát vàng, đá 1x2 M250 | m3 |  | 1.015 |  |  | 1 | 5.1302 | [6 empty] | 0 | 0 | 1022
| Z999 | Vật liệu khác | % |  | 1 | [6 empty] | 58132 |  | 56432
b.) Nhân công
| N.0007 | Nhân công bậc 3,0/7 - Nhóm I | công |  |  | 0.85 |  | 1 |  | 4.2962 | [7 empty] | 200
c.) Máy thi công
| M.0331 | Xe bơm BT, tự hành 50m3/h | ca |  |  |  | 0.033 | 1 |  |  | 0.1668 | [6 empty] | 3012
| M.0110 | Máy đầm dùi 1,5kW | ca |  |  |  | 0.089 | 1 |  |  | 0.4498 | [6 empty] | 305
| M999 | Máy khác | % |  |  |  | 1 | [5 empty] | 7028 |  | 7773
19 | AF.12314 | Bê tông sản xuất bằng máy trộn - đổ bằng thủ công, bê tông xà dầm, giằng nhà, đá 1x2, mác 250 | m3 | 0.7387
a.) Vật liệu
| A.3172 | Xi măng PCB30 | kg |  | 415.125 |  |  | 1 | 306.6528 | [6 empty] | 0 | 0 | 1023
| A.0516 | Cát vàng | m3 |  | 0.4551 |  |  | 1 | 0.3362 | [6 empty] | 0 | 0 | 102
| A.1355 | Đá dăm 1x2 | m3 |  | 0.88662 |  |  | 1 | 0.6549 | [6 empty] | 0 | 0 | 105
| A.2062 | Nước (lít) | lít |  | 189.625 |  |  | 1 | 140.076 | [6 empty] | 0 | 0 | 1016
| Z999 | Vật liệu khác | % |  | 1 | [6 empty] | 5248 |  | 6079
b.) Nhân công
| N.0010 | Nhân công bậc 3,5/7 - Nhóm I | công |  |  | 3.56 |  | 1 |  | 2.6298 | [7 empty] | 201
c.) Máy thi công
| M.0249 | Máy trộn bê tông 250l | ca |  |  |  | 0.095 | 1 |  |  | 0.0702 | [6 empty] | 308
| M.0110 | Máy đầm dùi 1,5kW | ca |  |  |  | 0.18 | 1 |  |  | 0.133 | [6 empty] | 305
| M.0255 | Máy vận thăng 0,8T | ca |  |  |  | 0.11 | 1 |  |  | 0.0813 | [6 empty] | 309
20 | AF.89141 | Ván khuôn bằng ván ép phủ phim có khung xương,cột chống bằng hệ giáo ống . Ván khuôn cổ cột vuông ,chữ nhật (Theo Định mức 1172/QĐ-BXD) | 100m2 | 0.0528
a.) Vật liệu
| A.3511 | Ván ép phủ phim | m2 |  | 10.5 |  |  | 1 | 0.5544 | [6 empty] | 0 | 0 | 1021
| A.1841 | Khung xương (nhôm) | kg |  | 13.73 |  |  | 1 | 0.7249 | [6 empty] | 0 | 0 | 1015
| Z999 | Vật liệu khác | % |  | 5 | [6 empty] | 0 |  | 8045
b.) Nhân công
| N.0012 | Nhân công bậc 4,0/7 - Nhóm I | công |  |  | 22.52 |  | 1 |  | 1.1891 | [7 empty] | 203
c.) Máy thi công
| M.0328 | Vận thăng 0,8T | ca |  |  |  | 0.25 | 1 |  |  | 0.0132 | [6 empty] | 3011
| M999 | Máy khác | % |  |  |  | 2 | [5 empty] | 91 |  | 104
21 | AF.61411 | Công tác sản xuất lắp dựng cốt thép bê tông tại chỗ, cốt thép cột, trụ, đường kính <=10 mm, cột, trụ cao <= 4 m - Cổ cột | tấn | 0.0248
a.) Vật liệu
| A.2933 | Thép tròn d<=10mm | kg |  | 1005 |  |  | 1 | 24.924 | [8 empty] | 1018
| A.1275 | Dây thép | kg |  | 21.42 |  |  | 1 | 0.5312 | [8 empty] | 103
b.) Nhân công
| N.0010 | Nhân công bậc 3,5/7 - Nhóm I | công |  |  | 14.88 |  | 1 |  | 0.369 | [7 empty] | 201
c.) Máy thi công
| M.0146 | Máy cắt uốn cắt thép 5kW | ca |  |  |  | 0.4 | 1 |  |  | 0.0099 | [6 empty] | 301
22 | AF.61421 | Công tác sản xuất lắp dựng cốt thép bê tông tại chỗ, cốt thép cột, trụ, đường kính <=18 mm, cột, trụ cao <= 4 m - Cổ cột | tấn | 0.0184
a.) Vật liệu
| A.2935 | Thép tròn D<=18mm | kg |  | 1020 |  |  | 1 | 18.768 | [8 empty] | 1019
| A.1275 | Dây thép | kg |  | 14.28 |  |  | 1 | 0.2628 | [8 empty] | 103
| A.2608 | Que hàn | kg |  | 4.82 |  |  | 1 | 0.0887 | [8 empty] | 1017
b.) Nhân công
| N.0010 | Nhân công bậc 3,5/7 - Nhóm I | công |  |  | 10.02 |  | 1 |  | 0.1844 | [7 empty] | 201
c.) Máy thi công
| M.0159 | Máy hàn 23 KW | ca |  |  |  | 1.16 | 1 |  |  | 0.0213 | [6 empty] | 306
| M.0146 | Máy cắt uốn cắt thép 5kW | ca |  |  |  | 0.32 | 1 |  |  | 0.0059 | [6 empty] | 301
23 | AF.61431 | Công tác sản xuất lắp dựng cốt thép bê tông tại chỗ, cốt thép cột, trụ, đường kính >18 mm, cột, trụ cao <= 4 m - Cổ cột | tấn | 0.1589
a.) Vật liệu
| A.2939 | Thép tròn D>18mm | kg |  | 1020 |  |  | 1 | 162.078 | [8 empty] | 1020
| A.1275 | Dây thép | kg |  | 14.28 |  |  | 1 | 2.2691 | [8 empty] | 103
| A.2608 | Que hàn | kg |  | 6.2 |  |  | 1 | 0.9852 | [8 empty] | 1017
b.) Nhân công
| N.0010 | Nhân công bậc 3,5/7 - Nhóm I | công |  |  | 8.48 |  | 1 |  | 1.3475 | [7 empty] | 201
c.) Máy thi công
| M.0159 | Máy hàn 23 KW | ca |  |  |  | 1.49 | 1 |  |  | 0.2368 | [6 empty] | 306
| M.0146 | Máy cắt uốn cắt thép 5kW | ca |  |  |  | 0.16 | 1 |  |  | 0.0254 | [6 empty] | 301
24 | AF.12214 | Bê tông sản xuất bằng máy trộn - đổ bằng thủ công, bê tông cổ cột, đá 1x2, tiết diện cột <=0,1 m2, mác 250 | m3 | 0.2904
a.) Vật liệu
| A.1763 | Gỗ ván cầu công tác | m3 |  | 0.02 |  |  | 1 | 0.0058 | [6 empty] | 0 | 0 | 1014
| A.1451 | Đinh | kg |  | 0.048 |  |  | 1 | 0.0139 | [6 empty] | 0 | 0 | 108
| A.1454 | Đinh đỉa | cái |  | 0.352 |  |  | 1 | 0.1022 | [6 empty] | 0 | 0 | 109
| A.3172 | Xi măng PCB30 | kg |  | 415.125 |  |  | 1 | 120.5523 | [6 empty] | 0 | 0 | 1023
| A.0516 | Cát vàng | m3 |  | 0.4551 |  |  | 1 | 0.1322 | [6 empty] | 0 | 0 | 102
| A.1355 | Đá dăm 1x2 | m3 |  | 0.88662 |  |  | 1 | 0.2575 | [6 empty] | 0 | 0 | 105
| A.2062 | Nước (lít) | lít |  | 189.625 |  |  | 1 | 55.0671 | [6 empty] | 0 | 0 | 1016
| Z999 | Vật liệu khác | % |  | 1 | [6 empty] | 2185 |  | 2512
b.) Nhân công
| N.0010 | Nhân công bậc 3,5/7 - Nhóm I | công |  |  | 4.5 |  | 1 |  | 1.3068 | [7 empty] | 201
c.) Máy thi công
| M.0249 | Máy trộn bê tông 250l | ca |  |  |  | 0.095 | 1 |  |  | 0.0276 | [6 empty] | 308
| M.0110 | Máy đầm dùi 1,5kW | ca |  |  |  | 0.18 | 1 |  |  | 0.0523 | [6 empty] | 305
25 | AE.21214 | Xây gạch chỉ 6x10,5x22, xây móng, chiều dày > 33cm, vữa XM mác 75 | m3 | 0.0702
a.) Vật liệu
| A.1557 | Gạch chỉ 6,5x10,5x22 | viên |  | 539 |  |  | 1 | 37.8378 | [8 empty] | 1010
| A.3172 | Xi măng PCB30 | kg |  | 96.009 |  |  | 1 | 6.7398 | [8 empty] | 1023
| A.0511 | Cát mịn ML=1,5-2,0 | m3 |  | 0.327 |  |  | 1 | 0.023 | [8 empty] | 101
| A.2062 | Nước (lít) | lít |  | 78 |  |  | 1 | 5.4756 | [8 empty] | 1016
b.) Nhân công
| N.0010 | Nhân công bậc 3,5/7 - Nhóm I | công |  |  | 1.49 |  | 1 |  | 0.1046 | [7 empty] | 201
26 | AE.21114 | Xây gạch chỉ 6x10,5x22, xây móng, chiều dày <= 33cm, vữa XM mác 75 | m3 | 4.2414
a.) Vật liệu
| A.1557 | Gạch chỉ 6,5x10,5x22 | viên |  | 550 |  |  | 1 | 2332.77 | [8 empty] | 1010
| A.3172 | Xi măng PCB30 | kg |  | 92.8087 |  |  | 1 | 393.6388 | [8 empty] | 1023
| A.0511 | Cát mịn ML=1,5-2,0 | m3 |  | 0.3161 |  |  | 1 | 1.3407 | [8 empty] | 101
| A.2062 | Nước (lít) | lít |  | 75.4 |  |  | 1 | 319.8016 | [8 empty] | 1016
b.) Nhân công
| N.0010 | Nhân công bậc 3,5/7 - Nhóm I | công |  |  | 1.67 |  | 1 |  | 7.0831 | [7 empty] | 201
HAO PHÍ VẬT LIỆU, NHÂN CÔNG, MÁY CHO CÁC CÔNG TÁC XÂY DỰNG
CÔNG TRÌNH : NHÀ LIÊN KẾ TẠI Ô ĐẤT QUY HOẠCH KÝ HIỆU TỪ C-TT1 ĐẾN C-TT16 | [11 empty] | VL khác, Máy khác
HẠNG MỤC: MẪU M20 -KẾT CẤU PHẦN THÂN | [11 empty] | VLK gốc | MK gốc | VLK HT | MK HT |  |  | So sánh
STT | Mã hiệu | Tên công tác / vật tư | Đơn vị | Khối lượng | Định mức hao phí | 0 | 0 | Hệ số | Khối lượng hao phí | 0 | 0 | 798140 | 222481 | 1830427 | 267501
0 | 0 | 0 | 0 | 0 | Vật liệu | N. công | Máy | 0 | Vật liệu | Nhân công | Máy
1 | AF.89142 | Ván khuôn bằng ván ép phủ phim có khung xương,cột chống bằng hệ giáo ống . Ván khuôn cột vuông ,chữ nhật, chiều cao <=50m (Theo Định mức 1172/QĐ-BXD) | 100m2 | 1.1853
a.) Vật liệu
| A.3511 | Ván ép phủ phim | m2 |  | 10.5 |  |  | 1 | 12.4457 | [6 empty] | 0 | 0 | 1118
| A.1841 | Khung xương (nhôm) | kg |  | 13.73 |  |  | 1 | 16.2742 | [6 empty] | 0 | 0 | 1112
| Z999 | Vật liệu khác | % |  | 5 | [6 empty] | 0 |  | 180602
b.) Nhân công
| N.0012 | Nhân công bậc 4,0/7 - Nhóm I | công |  |  | 24.75 |  | 1 |  | 29.3362 | [7 empty] | 212
c.) Máy thi công
| M.0330A | Vận thăng lồng 3T | ca |  |  |  | 0.25 | 1 |  |  | 0.2963 | [6 empty] | 318
| M.0065 | Cẩu tháp 25T | ca |  |  |  | 0.25 | 1 |  |  | 0.2963 | [6 empty] | 311
| M999 | Máy khác | % |  |  |  | 2 | [5 empty] | 15140 |  | 21476
2 | AF.61413 | Công tác sản xuất lắp dựng cốt thép bê tông tại chỗ, cốt thép cột, trụ, đường kính <=10 mm, cột, trụ cao <= 50 m | tấn | 0.1416
a.) Vật liệu
| A.2933 | Thép tròn d<=10mm | kg |  | 1005 |  |  | 1 | 142.308 | [8 empty] | 1115
| A.1275 | Dây thép | kg |  | 21.42 |  |  | 1 | 3.0331 | [8 empty] | 112
b.) Nhân công
| N.0010 | Nhân công bậc 3,5/7 - Nhóm I | công |  |  | 16.78 |  | 1 |  | 2.376 | [7 empty] | 211
c.) Máy thi công
| M.0146 | Máy cắt uốn cắt thép 5kW | ca |  |  |  | 0.4 | 1 |  |  | 0.0566 | [6 empty] | 312
| M.0330 | Vận thăng lồng 3T | ca |  |  |  | 0.03 | 1 |  |  | 0.0042 | [6 empty] | 319
| M.0065 | Cẩu tháp 25T | ca |  |  |  | 0.03 | 1 |  |  | 0.0042 | [6 empty] | 311
| M999 | Máy khác | % |  |  |  | 2 | [5 empty] | 492 |  | 580
3 | AF.61423 | Công tác sản xuất lắp dựng cốt thép bê tông tại chỗ, cốt thép cột, trụ, đường kính <=18 mm, cột, trụ cao <= 50 m | tấn | 0.978
a.) Vật liệu
| A.2935 | Thép tròn D<=18mm | kg |  | 1020 |  |  | 1 | 997.56 | [8 empty] | 1116
| A.1275 | Dây thép | kg |  | 14.28 |  |  | 1 | 13.9658 | [8 empty] | 112
| A.2608 | Que hàn | kg |  | 4.82 |  |  | 1 | 4.714 | [8 empty] | 1114
b.) Nhân công
| N.0010 | Nhân công bậc 3,5/7 - Nhóm I | công |  |  | 11.21 |  | 1 |  | 10.9634 | [7 empty] | 211
c.) Máy thi công
| M.0159 | Máy hàn 23 KW | ca |  |  |  | 1.16 | 1 |  |  | 1.1345 | [6 empty] | 314
| M.0146 | Máy cắt uốn cắt thép 5kW | ca |  |  |  | 0.32 | 1 |  |  | 0.313 | [6 empty] | 312
| M.0330 | Vận thăng lồng 3T | ca |  |  |  | 0.025 | 1 |  |  | 0.0245 | [6 empty] | 319
| M.0065 | Cẩu tháp 25T | ca |  |  |  | 0.025 | 1 |  |  | 0.0245 | [6 empty] | 311
| M999 | Máy khác | % |  |  |  | 2 | [5 empty] | 10221 |  | 11471
4 | AF.61433 | Công tác sản xuất lắp dựng cốt thép bê tông tại chỗ, cốt thép cột, trụ, đường kính >18 mm, cột, trụ cao <= 50 m | tấn | 0.3108
a.) Vật liệu
| A.2939 | Thép tròn D>18mm | kg |  | 1020 |  |  | 1 | 317.016 | [8 empty] | 1117
| A.1275 | Dây thép | kg |  | 14.28 |  |  | 1 | 4.4382 | [8 empty] | 112
| A.2608 | Que hàn | kg |  | 6.2 |  |  | 1 | 1.927 | [8 empty] | 1114
b.) Nhân công
| N.0010 | Nhân công bậc 3,5/7 - Nhóm I | công |  |  | 9.74 |  | 1 |  | 3.0272 | [7 empty] | 211
c.) Máy thi công
| M.0159 | Máy hàn 23 KW | ca |  |  |  | 1.49 | 1 |  |  | 0.4631 | [6 empty] | 314
| M.0146 | Máy cắt uốn cắt thép 5kW | ca |  |  |  | 0.16 | 1 |  |  | 0.0497 | [6 empty] | 312
| M.0330 | Vận thăng lồng 3T | ca |  |  |  | 0.022 | 1 |  |  | 0.0068 | [6 empty] | 319
| M.0065 | Cẩu tháp 25T | ca |  |  |  | 0.022 | 1 |  |  | 0.0068 | [6 empty] | 311
| M999 | Máy khác | % |  |  |  | 2 | [5 empty] | 3637 |  | 4079
5 | AF.22224 | Bê tông sản xuất qua dây chuyền trạm trộn tại hiện trường hoặc thương phẩm, đổ bằng cần cẩu, bê tông cột, đá 1x2, tiết diện cột <=0,1 m2, mác 250 | m3 | 6.5196
a.) Vật liệu
| C2224 | Vữa XMPCB30, cát vàng, đá 1x2 M250 | m3 |  | 1.025 |  |  | 1 | 6.6826 | [6 empty] | 0 | 0 | 1119
| A.1763 | Gỗ ván cầu công tác | m3 |  | 0.02 |  |  | 1 | 0.1304 | [6 empty] | 0 | 0 | 1111
| A.1451 | Đinh | kg |  | 0.048 |  |  | 1 | 0.3129 | [6 empty] | 0 | 0 | 114
| A.1454 | Đinh đỉa | cái |  | 0.352 |  |  | 1 | 2.2949 | [6 empty] | 0 | 0 | 115
| Z999 | Vật liệu khác | % |  | 1 | [6 empty] | 50614 |  | 76248
b.) Nhân công
| N.0010 | Nhân công bậc 3,5/7 - Nhóm I | công |  |  | 3.81 |  | 1 |  | 24.8397 | [7 empty] | 211
c.) Máy thi công
| M.0056 | Cần trục bánh xích 10T | ca |  |  |  | 0.09 | 1 |  |  | 0.5868 | [6 empty] | 310
| M.0110 | Máy đầm dùi 1,5kW | ca |  |  |  | 0.18 | 1 |  |  | 1.1735 | [6 empty] | 313
| M999 | Máy khác | % |  |  |  | 2 | [5 empty] | 26949 |  | 28224
6 | AF.89132 | Ván khuôn bằng ván ép phủ phim có khung xương,cột chống bằng hệ giáo ống . Ván khuôn xà dầm,giằng, chiều cao <=50m (Theo Định mức 1172/QĐ-BXD) | 100m2 | 1.1537
a.) Vật liệu
| A.3511 | Ván ép phủ phim | m2 |  | 15 |  |  | 1 | 17.3055 | [6 empty] | 0 | 0 | 1118
| A.1841 | Khung xương (nhôm) | kg |  | 15.05 |  |  | 1 | 17.3632 | [6 empty] | 0 | 0 | 1112
| A.0884 | Cột chống thép ống | kg |  | 40 |  |  | 1 | 46.148 | [6 empty] | 0 | 0 | 111
| Z999 | Vật liệu khác | % |  | 5 | [6 empty] | 37357 |  | 270315
b.) Nhân công
| N.0012 | Nhân công bậc 4,0/7 - Nhóm I | công |  |  | 23.64 |  | 1 |  | 27.2735 | [7 empty] | 212
c.) Máy thi công
| M.0330A | Vận thăng lồng 3T | ca |  |  |  | 0.25 | 1 |  |  | 0.2884 | [6 empty] | 318
| M.0065 | Cẩu tháp 25T | ca |  |  |  | 0.25 | 1 |  |  | 0.2884 | [6 empty] | 311
| M999 | Máy khác | % |  |  |  | 2 | [5 empty] | 14737 |  | 20903
7 | AF.89132 | Ván khuôn bằng ván ép phủ phim có khung xương,cột chống bằng hệ giáo ống . Ván khuôn xà dầm,giằng, chiều cao <=50m (Theo Định mức 1172/QĐ-BXD) | 100m2 | 0.4967
a.) Vật liệu
| A.3511 | Ván ép phủ phim | m2 |  | 15 |  |  | 1 | 7.4505 | [6 empty] | 0 | 0 | 1118
| A.1841 | Khung xương (nhôm) | kg |  | 15.05 |  |  | 1 | 7.4753 | [6 empty] | 0 | 0 | 1112
| A.0884 | Cột chống thép ống | kg |  | 40 |  |  | 1 | 19.868 | [6 empty] | 0 | 0 | 111
| Z999 | Vật liệu khác | % |  | 5 | [6 empty] | 16083 |  | 116378
b.) Nhân công
| N.0012 | Nhân công bậc 4,0/7 - Nhóm I | công |  |  | 23.64 |  | 1 |  | 11.742 | [7 empty] | 212
c.) Máy thi công
| M.0330A | Vận thăng lồng 3T | ca |  |  |  | 0.25 | 1 |  |  | 0.1242 | [6 empty] | 318
| M.0065 | Cẩu tháp 25T | ca |  |  |  | 0.25 | 1 |  |  | 0.1242 | [6 empty] | 311
| M999 | Máy khác | % |  |  |  | 2 | [5 empty] | 6345 |  | 8999
8 | AF.89112 | Ván khuôn bằng ván ép phủ phim có khung xương,cột chống bằng hệ giáo ống . Ván khuôn sàn mái, chiều cao <=50m (Theo Định mức 1172/QĐ-BXD) | 100m2 | 2.3805
a.) Vật liệu
| A.3511 | Ván ép phủ phim | m2 |  | 15 |  |  | 1 | 35.7075 | [6 empty] | 0 | 0 | 1118
| A.1841 | Khung xương (nhôm) | kg |  | 12 |  |  | 1 | 28.566 | [6 empty] | 0 | 0 | 1112
| A.0884 | Cột chống thép ống | kg |  | 36.5 |  |  | 1 | 86.8883 | [6 empty] | 0 | 0 | 111
| Z999 | Vật liệu khác | % |  | 5 | [6 empty] | 70336 |  | 525964
b.) Nhân công
| N.0014 | Nhân công bậc 4,5/7 - Nhóm I | công |  |  | 21.5 |  | 1 |  | 51.1808 | [7 empty] | 213
c.) Máy thi công
| M.0330A | Vận thăng lồng 3T | ca |  |  |  | 0.25 | 1 |  |  | 0.5951 | [6 empty] | 318
| M.0065 | Cẩu tháp 25T | ca |  |  |  | 0.25 | 1 |  |  | 0.5951 | [6 empty] | 311
| M999 | Máy khác | % |  |  |  | 2 | [5 empty] | 30407 |  | 43131
9 | AF.89122 | Ván khuôn bằng ván ép phủ phim có khung xương,cột chống bằng hệ giáo ống . Ván khuôn tường, chiều cao <=50m (Theo Định mức 1172/QĐ-BXD) - Mái dốc | 100m2 | 0.3289
a.) Vật liệu
| A.3511 | Ván ép phủ phim | m2 |  | 10.5 |  |  | 1 | 3.4535 | [6 empty] | 0 | 0 | 1118
| A.1841 | Khung xương (nhôm) | kg |  | 12.65 |  |  | 1 | 4.1606 | [6 empty] | 0 | 0 | 1112
| A.0884 | Cột chống thép ống | kg |  | 38.5 |  |  | 1 | 12.6627 | [6 empty] | 0 | 0 | 111
| Z999 | Vật liệu khác | % |  | 5 | [6 empty] | 10250 |  | 59139
b.) Nhân công
| N.0012 | Nhân công bậc 4,0/7 - Nhóm I | công |  |  | 22.5 |  | 1 |  | 7.4003 | [7 empty] | 212
c.) Máy thi công
| M.0330A | Vận thăng lồng 3T | ca |  |  |  | 0.25 | 1 |  |  | 0.0822 | [6 empty] | 318
| M.0065 | Cẩu tháp 25T | ca |  |  |  | 0.25 | 1 |  |  | 0.0822 | [6 empty] | 311
| M999 | Máy khác | % |  |  |  | 2 | [5 empty] | 4201 |  | 5959
10 | AF.61513 | Công tác sản xuất lắp dựng cốt thép bê tông tại chỗ, cốt thép xà dầm, giằng, đường kính <=10 mm, ở độ cao <=50 m | tấn | 0.3809
a.) Vật liệu
| A.2933 | Thép tròn d<=10mm | kg |  | 1005 |  |  | 1 | 382.8045 | [8 empty] | 1115
| A.1275 | Dây thép | kg |  | 21.42 |  |  | 1 | 8.1589 | [8 empty] | 112
b.) Nhân công
| N.0010 | Nhân công bậc 3,5/7 - Nhóm I | công |  |  | 18.23 |  | 1 |  | 6.9438 | [7 empty] | 211
c.) Máy thi công
| M.0146 | Máy cắt uốn cắt thép 5kW | ca |  |  |  | 0.4 | 1 |  |  | 0.1524 | [6 empty] | 312
| M.0330 | Vận thăng lồng 3T | ca |  |  |  | 0.03 | 1 |  |  | 0.0114 | [6 empty] | 319
| M.0065 | Cẩu tháp 25T | ca |  |  |  | 0.03 | 1 |  |  | 0.0114 | [6 empty] | 311
| M999 | Máy khác | % |  |  |  | 2 | [5 empty] | 1323 |  | 1561
11 | AF.61523 | Công tác sản xuất lắp dựng cốt thép bê tông tại chỗ, cốt thép xà dầm, giằng, đường kính <=18 mm, ở độ cao <=50 m | tấn | 1.8704
a.) Vật liệu
| A.2935 | Thép tròn D<=18mm | kg |  | 1020 |  |  | 1 | 1907.808 | [8 empty] | 1116
| A.1275 | Dây thép | kg |  | 14.28 |  |  | 1 | 26.7093 | [8 empty] | 112
| A.2608 | Que hàn | kg |  | 4.7 |  |  | 1 | 8.7909 | [8 empty] | 1114
b.) Nhân công
| N.0010 | Nhân công bậc 3,5/7 - Nhóm I | công |  |  | 11.45 |  | 1 |  | 21.4161 | [7 empty] | 211
c.) Máy thi công
| M.0159 | Máy hàn 23 KW | ca |  |  |  | 1.133 | 1 |  |  | 2.1192 | [6 empty] | 314
| M.0146 | Máy cắt uốn cắt thép 5kW | ca |  |  |  | 0.32 | 1 |  |  | 0.5985 | [6 empty] | 312
| M.0330 | Vận thăng lồng 3T | ca |  |  |  | 0.025 | 1 |  |  | 0.0468 | [6 empty] | 319
| M.0065 | Cẩu tháp 25T | ca |  |  |  | 0.025 | 1 |  |  | 0.0468 | [6 empty] | 311
| M999 | Máy khác | % |  |  |  | 2 | [5 empty] | 19215 |  | 21573
12 | AF.61533 | Công tác sản xuất lắp dựng cốt thép bê tông tại chỗ, cốt thép xà dầm, giằng, đường kính >18 mm, ở độ cao <=50 m | tấn | 0
a.) Vật liệu
| A.2939 | Thép tròn D>18mm | kg |  | 1020 |  |  | 1 | 0 | [8 empty] | 1117
| A.1275 | Dây thép | kg |  | 14.28 |  |  | 1 | 0 | [8 empty] | 112
| A.2608 | Que hàn | kg |  | 6.04 |  |  | 1 | 0 | [8 empty] | 1114
b.) Nhân công
| N.0010 | Nhân công bậc 3,5/7 - Nhóm I | công |  |  | 10.1 |  | 1 |  | 0 | [7 empty] | 211
c.) Máy thi công
| M.0159 | Máy hàn 23 KW | ca |  |  |  | 1.456 | 1 |  |  | 0 | [6 empty] | 314
| M.0146 | Máy cắt uốn cắt thép 5kW | ca |  |  |  | 0.16 | 1 |  |  | 0 | [6 empty] | 312
| M.0330 | Vận thăng lồng 3T | ca |  |  |  | 0.022 | 1 |  |  | 0 | [6 empty] | 319
| M.0065 | Cẩu tháp 25T | ca |  |  |  | 0.022 | 1 |  |  | 0 | [6 empty] | 311
| M999 | Máy khác | % |  |  |  | 2 | [5 empty] | 0 |  | 0
13 | AF.61712 | Công tác sản xuất lắp dựng cốt thép bê tông tại chỗ, cốt thép sàn mái, cao <=50 m, đường kính <=10 mm | tấn | 2.4207
a.) Vật liệu
| A.2933 | Thép tròn d<=10mm | kg |  | 1005 |  |  | 1 | 2432.8035 | [8 empty] | 1115
| A.1275 | Dây thép | kg |  | 21.42 |  |  | 1 | 51.8514 | [8 empty] | 112
b.) Nhân công
| N.0010 | Nhân công bậc 3,5/7 - Nhóm I | công |  |  | 16.1 |  | 1 |  | 38.9733 | [7 empty] | 211
c.) Máy thi công
| M.0146 | Máy cắt uốn cắt thép 5kW | ca |  |  |  | 0.4 | 1 |  |  | 0.9683 | [6 empty] | 312
| M.0330 | Vận thăng lồng 3T | ca |  |  |  | 0.035 | 1 |  |  | 0.0847 | [6 empty] | 319
| M.0065 | Cẩu tháp 25T | ca |  |  |  | 0.035 | 1 |  |  | 0.0847 | [6 empty] | 311
| M999 | Máy khác | % |  |  |  | 2 | [5 empty] | 9045 |  | 10797
14 | AF.61313 | Công tác sản xuất lắp dựng cốt thép bê tông tại chỗ, cốt thép tường, đường kính <=10 mm, tường cao <= 50 m - Mái dốc | tấn | 0.232
a.) Vật liệu
| A.2933 | Thép tròn d<=10mm | kg |  | 1005 |  |  | 1 | 233.16 | [8 empty] | 1115
| A.1275 | Dây thép | kg |  | 21.42 |  |  | 1 | 4.9694 | [8 empty] | 112
b.) Nhân công
| N.0010 | Nhân công bậc 3,5/7 - Nhóm I | công |  |  | 15.53 |  | 1 |  | 3.603 | [7 empty] | 211
c.) Máy thi công
| M.0146 | Máy cắt uốn cắt thép 5kW | ca |  |  |  | 0.4 | 1 |  |  | 0.0928 | [6 empty] | 312
| M.0330 | Vận thăng lồng 3T | ca |  |  |  | 0.028 | 1 |  |  | 0.0065 | [6 empty] | 319
| M.0065 | Cẩu tháp 25T | ca |  |  |  | 0.028 | 1 |  |  | 0.0065 | [6 empty] | 311
| M999 | Máy khác | % |  |  |  | 2 | [5 empty] | 781 |  | 917
15 | AF.61323 | Công tác sản xuất lắp dựng cốt thép bê tông tại chỗ, cốt thép tường, đường kính <=18 mm, tường cao <= 50 m - Mái dốc | tấn | 0.0065
a.) Vật liệu
| A.2935 | Thép tròn D<=18mm | kg |  | 1020 |  |  | 1 | 6.63 | [8 empty] | 1116
| A.1275 | Dây thép | kg |  | 14.28 |  |  | 1 | 0.0928 | [8 empty] | 112
| A.2608 | Que hàn | kg |  | 4.64 |  |  | 1 | 0.0302 | [8 empty] | 1114
b.) Nhân công
| N.0010 | Nhân công bậc 3,5/7 - Nhóm I | công |  |  | 13.42 |  | 1 |  | 0.0872 | [7 empty] | 211
c.) Máy thi công
| M.0159 | Máy hàn 23 KW | ca |  |  |  | 1.12 | 1 |  |  | 0.0073 | [6 empty] | 314
| M.0146 | Máy cắt uốn cắt thép 5kW | ca |  |  |  | 0.32 | 1 |  |  | 0.0021 | [6 empty] | 312
| M.0330 | Vận thăng lồng 3T | ca |  |  |  | 0.025 | 1 |  |  | 0.0002 | [6 empty] | 319
| M.0065 | Cẩu tháp 25T | ca |  |  |  | 0.025 | 1 |  |  | 0.0002 | [6 empty] | 311
| M999 | Máy khác | % |  |  |  | 2 | [5 empty] | 66 |  | 74
16 | AF.32314 | Bê tông sản xuất qua dây chuyền trạm trộn tại hiện trường hoặc thương phẩm, đổ bằng bơm bê tông, bê tông xà dầm, giằng, mác 250 | m3 | 12.6945
a.) Vật liệu
| C2324 | Vữa XMPCB30, cát vàng, đá 1x2 M250 | m3 |  | 1.015 |  |  | 1 | 12.8849 | [6 empty] | 0 | 0 | 1120
| Z999 | Vật liệu khác | % |  | 1 | [6 empty] | 146002 |  | 141734
b.) Nhân công
| N.0010 | Nhân công bậc 3,5/7 - Nhóm I | công |  |  | 2.56 |  | 1 |  | 32.4979 | [7 empty] | 211
c.) Máy thi công
| M.0331 | Xe bơm BT, tự hành 50m3/h | ca |  |  |  | 0.033 | 1 |  |  | 0.4189 | [6 empty] | 3110
| M.0110 | Máy đầm dùi 1,5kW | ca |  |  |  | 0.18 | 1 |  |  | 2.285 | [6 empty] | 313
| M999 | Máy khác | % |  |  |  | 1 | [5 empty] | 20318 |  | 22270
17 | AF.32314 | Bê tông sản xuất qua dây chuyền trạm trộn tại hiện trường hoặc thương phẩm, đổ bằng bơm bê tông, bê tông sàn mái, mác 250 | m3 | 30.9134
a.) Vật liệu
| C2324 | Vữa XMPCB30, cát vàng, đá 1x2 M250 | m3 |  | 1.015 |  |  | 1 | 31.3771 | [6 empty] | 0 | 0 | 1120
| Z999 | Vật liệu khác | % |  | 1 | [6 empty] | 355540 |  | 345148
b.) Nhân công
| N.0010 | Nhân công bậc 3,5/7 - Nhóm I | công |  |  | 2.56 |  | 1 |  | 79.1383 | [7 empty] | 211
c.) Máy thi công
| M.0331 | Xe bơm BT, tự hành 50m3/h | ca |  |  |  | 0.033 | 1 |  |  | 1.0201 | [6 empty] | 3110
| M.0110 | Máy đầm dùi 1,5kW | ca |  |  |  | 0.18 | 1 |  |  | 5.5644 | [6 empty] | 313
| M999 | Máy khác | % |  |  |  | 1 | [5 empty] | 49479 |  | 54231
18 | AF.32124 | Bê tông sản xuất qua dây chuyền trạm trộn tại hiện trường hoặc thương phẩm, đổ bằng bơm bê tông, bê tông mái dốc, mác 250 | m3 | 1.7317
a.) Vật liệu
| C2324 | Vữa XMPCB30, cát vàng, đá 1x2 M250 | m3 |  | 1.015 |  |  | 1 | 1.7577 | [6 empty] | 0 | 0 | 1120
| A.1763 | Gỗ ván cầu công tác | m3 |  | 0.049 |  |  | 1 | 0.0849 | [6 empty] | 0 | 0 | 1111
| A.1451 | Đinh | kg |  | 0.199 |  |  | 1 | 0.3446 | [6 empty] | 0 | 0 | 114
| A.1454 | Đinh đỉa | cái |  | 0.871 |  |  | 1 | 1.5083 | [6 empty] | 0 | 0 | 115
| Z999 | Vật liệu khác | % |  | 2 | [6 empty] | 43449 |  | 42291
b.) Nhân công
| N.0010 | Nhân công bậc 3,5/7 - Nhóm I | công |  |  | 3.22 |  | 1 |  | 5.5761 | [7 empty] | 211
c.) Máy thi công
| M.0331 | Xe bơm BT, tự hành 50m3/h | ca |  |  |  | 0.033 | 1 |  |  | 0.0571 | [6 empty] | 3110
| M.0110 | Máy đầm dùi 1,5kW | ca |  |  |  | 0.18 | 1 |  |  | 0.3117 | [6 empty] | 313
| M999 | Máy khác | % |  |  |  | 1 | [5 empty] | 2772 |  | 3038
19 | AF.89132 | Ván khuôn bằng ván ép phủ phim có khung xương,cột chống bằng hệ giáo ống . Ván khuôn xà dầm,giằng, chiều cao <=50m (Theo Định mức 1172/QĐ-BXD) - Giằng ban công tầng mái | 100m2 | 0.0176
a.) Vật liệu
| A.3511 | Ván ép phủ phim | m2 |  | 15 |  |  | 1 | 0.264 | [6 empty] | 0 | 0 | 1118
| A.1841 | Khung xương (nhôm) | kg |  | 15.05 |  |  | 1 | 0.2649 | [6 empty] | 0 | 0 | 1112
| A.0884 | Cột chống thép ống | kg |  | 40 |  |  | 1 | 0.704 | [6 empty] | 0 | 0 | 111
| Z999 | Vật liệu khác | % |  | 5 | [6 empty] | 570 |  | 4124
b.) Nhân công
| N.0012 | Nhân công bậc 4,0/7 - Nhóm I | công |  |  | 23.64 |  | 1 |  | 0.4161 | [7 empty] | 212
c.) Máy thi công
| M.0330A | Vận thăng lồng 3T | ca |  |  |  | 0.25 | 1 |  |  | 0.0044 | [6 empty] | 318
| M.0065 | Cẩu tháp 25T | ca |  |  |  | 0.25 | 1 |  |  | 0.0044 | [6 empty] | 311
| M999 | Máy khác | % |  |  |  | 2 | [5 empty] | 225 |  | 319
20 | AF.61513 | Công tác sản xuất lắp dựng cốt thép bê tông tại chỗ, cốt thép xà dầm, giằng, đường kính <=10 mm, ở độ cao <=50 m - Giằng ban công tầng mái | tấn | 0.009
a.) Vật liệu
| A.2933 | Thép tròn d<=10mm | kg |  | 1005 |  |  | 1 | 9.045 | [8 empty] | 1115
| A.1275 | Dây thép | kg |  | 21.42 |  |  | 1 | 0.1928 | [8 empty] | 112
b.) Nhân công
| N.0010 | Nhân công bậc 3,5/7 - Nhóm I | công |  |  | 18.23 |  | 1 |  | 0.1641 | [7 empty] | 211
c.) Máy thi công
| M.0146 | Máy cắt uốn cắt thép 5kW | ca |  |  |  | 0.4 | 1 |  |  | 0.0036 | [6 empty] | 312
| M.0330 | Vận thăng lồng 3T | ca |  |  |  | 0.03 | 1 |  |  | 0.0003 | [6 empty] | 319
| M.0065 | Cẩu tháp 25T | ca |  |  |  | 0.03 | 1 |  |  | 0.0003 | [6 empty] | 311
| M999 | Máy khác | % |  |  |  | 2 | [5 empty] | 31 |  | 37
21 | AF.12313 | Bê tông sản xuất bằng máy trộn - đổ bằng thủ công, bê tông xà dầm, giằng nhà, đá 1x2, mác 200 - Giằng ban công tầng mái | m3 | 0.1407
a.) Vật liệu
| A.3172 | Xi măng PCB30 | kg |  | 350.55 |  |  | 1 | 49.3224 | [6 empty] | 0 | 0 | 1121
| A.0516 | Cát vàng | m3 |  | 0.48073 |  |  | 1 | 0.0676 | [6 empty] | 0 | 0 | 110
| A.1355 | Đá dăm 1x2 | m3 |  | 0.89995 |  |  | 1 | 0.1266 | [6 empty] | 0 | 0 | 113
| A.2062 | Nước (lít) | lít |  | 189.625 |  |  | 1 | 26.6802 | [6 empty] | 0 | 0 | 1113
| Z999 | Vật liệu khác | % |  | 1 | [6 empty] | 915 |  | 1069
b.) Nhân công
| N.0010 | Nhân công bậc 3,5/7 - Nhóm I | công |  |  | 3.56 |  | 1 |  | 0.5009 | [7 empty] | 211
c.) Máy thi công
| M.0249 | Máy trộn bê tông 250l | ca |  |  |  | 0.095 | 1 |  |  | 0.0134 | [6 empty] | 315
| M.0110 | Máy đầm dùi 1,5kW | ca |  |  |  | 0.18 | 1 |  |  | 0.0253 | [6 empty] | 313
| M.0255 | Máy vận thăng 0,8T | ca |  |  |  | 0.11 | 1 |  |  | 0.0155 | [6 empty] | 316
22 | AG.31311 | Sản xuất, lắp dựng, tháo dỡ ván khuôn bê tông đúc sẵn, ván khuôn gỗ, ván khuôn nắp đan, tấm chớp | 100m2 | 0.1179
a.) Vật liệu
| A.1762 | Gỗ ván ( cả nẹp) | m3 |  | 0.123 |  |  | 1 | 0.0145 | [6 empty] | 0 | 0 | 1110
| A.1451 | Đinh | kg |  | 0.16 |  |  | 1 | 0.0189 | [6 empty] | 0 | 0 | 114
| Z999 | Vật liệu khác | % |  | 1 | [6 empty] | 294 |  | 294
b.) Nhân công
| N.0007 | Nhân công bậc 3,0/7 - Nhóm I | công |  |  | 25.62 |  | 1 |  | 3.0206 | [7 empty] | 210
23 | AG.13211 | Sản xuất, lắp đặt cốt thép bê tông đúc sẵn, cốt thép lanh tô | tấn | 0.0929
a.) Vật liệu
| A.2933 | Thép tròn d<=10mm | kg |  | 1005 |  |  | 1 | 93.3645 | [8 empty] | 1115
| A.1275 | Dây thép | kg |  | 21.42 |  |  | 1 | 1.9899 | [8 empty] | 112
b.) Nhân công
| N.0010 | Nhân công bậc 3,5/7 - Nhóm I | công |  |  | 21.37 |  | 1 |  | 1.9853 | [7 empty] | 211
c.) Máy thi công
| M.0146 | Máy cắt uốn cắt thép 5kW | ca |  |  |  | 0.48 | 1 |  |  | 0.0446 | [6 empty] | 312
24 | AG.11413 | Sản xuất cấu kiện bê tông đúc sẵn, bê tông lanh tô, đá 1x2, mác 200 | m3 | 0.6539
a.) Vật liệu
| A.3172 | Xi măng PCB30 | kg |  | 347.13 |  |  | 1 | 226.9883 | [6 empty] | 0 | 0 | 1121
| A.0516 | Cát vàng | m3 |  | 0.47603 |  |  | 1 | 0.3113 | [6 empty] | 0 | 0 | 110
| A.1355 | Đá dăm 1x2 | m3 |  | 0.89117 |  |  | 1 | 0.5827 | [6 empty] | 0 | 0 | 113
| A.2062 | Nước (lít) | lít |  | 187.775 |  |  | 1 | 122.7861 | [6 empty] | 0 | 0 | 1113
| Z999 | Vật liệu khác | % |  | 0.5 | [6 empty] | 2106 |  | 2459
b.) Nhân công
| N.0007 | Nhân công bậc 3,0/7 - Nhóm I | công |  |  | 2.57 |  | 1 |  | 1.6805 | [7 empty] | 210
c.) Máy thi công
| M.0249 | Máy trộn bê tông 250l | ca |  |  |  | 0.095 | 1 |  |  | 0.0621 | [6 empty] | 315
25 | AG.42121 | Lắp dựng cấu kiện bê tông đúc sẵn, lắp các loại cấu kiện bê tông đúc sẵn bằng thủ công, trọng lượng <= 100 kg | cái | 13
a.) Vật liệu
| A.3172 | Xi măng PCB30 | kg |  | 1.9252 |  |  | 1 | 25.0276 | [6 empty] | 0 | 0 | 1121
| A.0516 | Cát vàng | m3 |  | 0.00545 |  |  | 1 | 0.0709 | [6 empty] | 0 | 0 | 110
| A.2062 | Nước (lít) | lít |  | 1.3 |  |  | 1 | 16.9 | [6 empty] | 0 | 0 | 1113
| Z999 | Vật liệu khác | % |  | 10 | [6 empty] | 3962 |  | 4699
b.) Nhân công
| N.0012 | Nhân công bậc 4,0/7 - Nhóm I | công |  |  | 0.25 |  | 1 |  | 3.25 | [7 empty] | 212
26 | AG.42131 | Lắp dựng cấu kiện bê tông đúc sẵn, lắp các loại cấu kiện bê tông đúc sẵn bằng thủ công, trọng lượng <= 250 kg | cái | 5
a.) Vật liệu
| A.3172 | Xi măng PCB30 | kg |  | 2.6953 |  |  | 1 | 13.4764 | [6 empty] | 0 | 0 | 1121
| A.0516 | Cát vàng | m3 |  | 0.00763 |  |  | 1 | 0.0382 | [6 empty] | 0 | 0 | 110
| A.2062 | Nước (lít) | lít |  | 1.82 |  |  | 1 | 9.1 | [6 empty] | 0 | 0 | 1113
| Z999 | Vật liệu khác | % |  | 10 | [6 empty] | 2133 |  | 2530
b.) Nhân công
| N.0012 | Nhân công bậc 4,0/7 - Nhóm I | công |  |  | 0.45 |  | 1 |  | 2.25 | [7 empty] | 212
27 | AG.42141 | Lắp dựng cấu kiện bê tông đúc sẵn, lắp các loại cấu kiện bê tông đúc sẵn bằng thủ công, trọng lượng > 250 kg | cái | 1
a.) Vật liệu
| A.3172 | Xi măng PCB30 | kg |  | 3.8504 |  |  | 1 | 3.8504 | [6 empty] | 0 | 0 | 1121
| A.0516 | Cát vàng | m3 |  | 0.0109 |  |  | 1 | 0.0109 | [6 empty] | 0 | 0 | 110
| A.2062 | Nước (lít) | lít |  | 2.6 |  |  | 1 | 2.6 | [6 empty] | 0 | 0 | 1113
| Z999 | Vật liệu khác | % |  | 10 | [6 empty] | 610 |  | 723
b.) Nhân công
| N.0012 | Nhân công bậc 4,0/7 - Nhóm I | công |  |  | 0.85 |  | 1 |  | 0.85 | [7 empty] | 212
28 | AF.81152 | Ván khuôn cho bê tông đổ tại chỗ, ván khuôn gỗ, ván khuôn lanh tô, lanh tô liền mái hắt, máng nước, tấm đan | 100m2 | 0.0077
a.) Vật liệu
| A.1760 | Gỗ ván | m3 |  | 0.792 |  |  | 1 | 0.0061 | [6 empty] | 0 | 0 | 119
| A.1736 | Gỗ đà nẹp | m3 |  | 0.112 |  |  | 1 | 0.0009 | [6 empty] | 0 | 0 | 117
| A.1739 | Gỗ chống | m3 |  | 0.668 |  |  | 1 | 0.0051 | [6 empty] | 0 | 0 | 116
| A.1451 | Đinh | kg |  | 8.05 |  |  | 1 | 0.062 | [6 empty] | 0 | 0 | 114
| Z999 | Vật liệu khác | % |  | 1 | [6 empty] | 254 |  | 254
b.) Nhân công
| N.0012 | Nhân công bậc 4,0/7 - Nhóm I | công |  |  | 28.47 |  | 1 |  | 0.2192 | [7 empty] | 212
29 | AF.61613 | Công tác sản xuất lắp dựng cốt thép bê tông tại chỗ, cốt thép lanh tô liền mái hắt, máng nước, đường kính <=10 mm, cao <=50 m | tấn | 0.0068
a.) Vật liệu
| A.2933 | Thép tròn d<=10mm | kg |  | 1005 |  |  | 1 | 6.834 | [8 empty] | 1115
| A.1275 | Dây thép | kg |  | 21.42 |  |  | 1 | 0.1457 | [8 empty] | 112
b.) Nhân công
| N.0010 | Nhân công bậc 3,5/7 - Nhóm I | công |  |  | 24.32 |  | 1 |  | 0.1654 | [7 empty] | 211
c.) Máy thi công
| M.0146 | Máy cắt uốn cắt thép 5kW | ca |  |  |  | 0.4 | 1 |  |  | 0.0027 | [6 empty] | 312
| M.0330 | Vận thăng lồng 3T | ca |  |  |  | 0.03 | 1 |  |  | 0.0002 | [6 empty] | 319
| M.0065 | Cẩu tháp 25T | ca |  |  |  | 0.03 | 1 |  |  | 0.0002 | [6 empty] | 311
| M999 | Máy khác | % |  |  |  | 2 | [5 empty] | 24 |  | 28
30 | AF.12513 | Bê tông sản xuất bằng máy trộn - đổ bằng thủ công, bê tông lanh tô,lanh tô liền mái hắt,máng nước,tấm đan..., đá 1x2, mác 200 | m3 | 0.0302
a.) Vật liệu
| A.3172 | Xi măng PCB30 | kg |  | 350.55 |  |  | 1 | 10.5866 | [6 empty] | 0 | 0 | 1121
| A.0516 | Cát vàng | m3 |  | 0.48073 |  |  | 1 | 0.0145 | [6 empty] | 0 | 0 | 110
| A.1355 | Đá dăm 1x2 | m3 |  | 0.89995 |  |  | 1 | 0.0272 | [6 empty] | 0 | 0 | 113
| A.2062 | Nước (lít) | lít |  | 189.625 |  |  | 1 | 5.7267 | [6 empty] | 0 | 0 | 1113
| Z999 | Vật liệu khác | % |  | 1 | [6 empty] | 196 |  | 229
b.) Nhân công
| N.0010 | Nhân công bậc 3,5/7 - Nhóm I | công |  |  | 3.8 |  | 1 |  | 0.1148 | [7 empty] | 211
c.) Máy thi công
| M.0249 | Máy trộn bê tông 250l | ca |  |  |  | 0.095 | 1 |  |  | 0.0029 | [6 empty] | 315
| M.0110 | Máy đầm dùi 1,5kW | ca |  |  |  | 0.089 | 1 |  |  | 0.0027 | [6 empty] | 313
| M.0255 | Máy vận thăng 0,8T | ca |  |  |  | 0.11 | 1 |  |  | 0.0033 | [6 empty] | 316
31 | AF.81161 | Ván khuôn cho bê tông đổ tại chỗ, ván khuôn gỗ, cầu thang thường | 100m2 | 0.3524
a.) Vật liệu
| A.1760 | Gỗ ván | m3 |  | 0.792 |  |  | 1 | 0.2791 | [6 empty] | 0 | 0 | 119
| A.1737 | Gỗ đà, chống | m3 |  | 0.981 |  |  | 1 | 0.3457 | [6 empty] | 0 | 0 | 118
| A.1451 | Đinh | kg |  | 11.45 |  |  | 1 | 4.035 | [6 empty] | 0 | 0 | 114
| A.1454 | Đinh đỉa | cái |  | 29 |  |  | 1 | 10.2196 | [6 empty] | 0 | 0 | 115
| Z999 | Vật liệu khác | % |  | 1 | [6 empty] | 13569 |  | 13610
b.) Nhân công
| N.0012 | Nhân công bậc 4,0/7 - Nhóm I | công |  |  | 45.76 |  | 1 |  | 16.1258 | [7 empty] | 212
32 | AF.61813 | Công tác sản xuất lắp dựng cốt thép bê tông tại chỗ, cốt thép cầu thang, đường kính <=10 mm, cao <=50 m | tấn | 0.2776
a.) Vật liệu
| A.2933 | Thép tròn d<=10mm | kg |  | 1005 |  |  | 1 | 278.988 | [8 empty] | 1115
| A.1275 | Dây thép | kg |  | 21.42 |  |  | 1 | 5.9462 | [8 empty] | 112
b.) Nhân công
| N.0010 | Nhân công bậc 3,5/7 - Nhóm I | công |  |  | 20.36 |  | 1 |  | 5.6519 | [7 empty] | 211
c.) Máy thi công
| M.0146 | Máy cắt uốn cắt thép 5kW | ca |  |  |  | 0.4 | 1 |  |  | 0.111 | [6 empty] | 312
| M.0330 | Vận thăng lồng 3T | ca |  |  |  | 0.03 | 1 |  |  | 0.0083 | [6 empty] | 319
| M.0065 | Cẩu tháp 25T | ca |  |  |  | 0.03 | 1 |  |  | 0.0083 | [6 empty] | 311
| M999 | Máy khác | % |  |  |  | 2 | [5 empty] | 964 |  | 1138
33 | AF.32314 | Bê tông sản xuất qua dây chuyền trạm trộn tại hiện trường hoặc thương phẩm, đổ bằng bơm bê tông, bê tông cầu thang, mác 250 | m3 | 3.817
a.) Vật liệu
| C2324 | Vữa XMPCB30, cát vàng, đá 1x2 M250 | m3 |  | 1.015 |  |  | 1 | 3.8743 | [6 empty] | 0 | 0 | 1120
| Z999 | Vật liệu khác | % |  | 1 | [6 empty] | 43900 |  | 42617
b.) Nhân công
| N.0010 | Nhân công bậc 3,5/7 - Nhóm I | công |  |  | 2.56 |  | 1 |  | 9.7715 | [7 empty] | 211
c.) Máy thi công
| M.0331 | Xe bơm BT, tự hành 50m3/h | ca |  |  |  | 0.033 | 1 |  |  | 0.126 | [6 empty] | 3110
| M.0110 | Máy đầm dùi 1,5kW | ca |  |  |  | 0.18 | 1 |  |  | 0.6871 | [6 empty] | 313
| M999 | Máy khác | % |  |  |  | 1 | [5 empty] | 6109 |  | 6696
34 | AF.52162 | Vận chuyển vữa bê tông bằng ôtô chuyển trộn, cự ly <=4.0km, ôtô 10.7m3 | 100m3 | 0
c.) Máy thi công
| M.0008 | Ô tô chuyển trộn 10,7m3 | ca |  |  |  | 3.92 | 1 |  |  | 0 | [6 empty] | 317
35 | AF.52172 | Vận chuyển vữa bê tông bằng ôtô chuyển trộn, 1km tiếp theo ngoài phạm vi 4km, ôtô 10.7m3 | 100m3 | 0
c.) Máy thi công
| M.0008 | Ô tô chuyển trộn 10,7m3 | ca |  |  |  | 0.334 | 26 |  |  | 0 | [6 empty] | 317

## Dự thầu
BẢNG ĐƠN GIÁ DỰ THẦU HẠNG MỤC CÔNG TRÌNH
CÔNG TRÌNH : NHÀ LIÊN KẾ TẠI Ô ĐẤT QUY HOẠCH KÝ HIỆU TỪ C-TT1 ĐẾN C-TT16
HẠNG MỤC: MẪU M20 - KẾT CẤU MÓNG
STT | Mã số | Tên công tác | Đơn vị | Khối lượng | Vật liệu | Nhân công | Máy | Đơn giá | Thành tiền
| 0 | Phần đào móng
1 | AB.25112 | Đào móng công trình, chiều rộng móng <=6 m, bằng máy đào <=0,8 m3, đất cấp II | 100m3 | 0.5936 | 0 | 1256198 | 959594 | 2717998 | 1613404
2 | AB.11362 | Đào móng băng, rộng >3 m, sâu <=2 m, đất cấp II | m3 | 10.476 | 0 | 139806 | 0 | 171493 | 1796561
| 0 | Thi công phần móng
3 | AB.65120 | Đắp đất công trình bằng đầm cóc, độ chặt yêu cầu K=0,90 | 100m3 | 0.5296 | 0 | 2145627 | 1433318 | 4390108 | 2325001
4 | AB.66142 | Đắp cát công trình bằng máy đầm cóc, độ chặt yêu cầu K=0,90 | 100m3 | 0.1418 | 8995060 | 953970 | 763615 | 13140651 | 1863344
5 | AB.41432 | Vận chuyển đất bằng ôtô tự đổ, phạm vi <=1000m, ôtô 10T, đất cấp II | 100m3 | 0.1688 | 0 | 0 | 1420603 | 1742580 | 294148
6 | AB.42332 | Vận chuyển đất tiếp cự ly <=7 km bằng ôtô tự đổ 10T, đất cấp II | 100m3 | 0.1688 | 0 | 0 | 2841206 | 3485162 | 588295
7 | AB.42432 | Vận chuyển đất tiếp cự ly >7 km bằng ôtô tự đổ 10T, đất cấp II | 100m3 | 0.1688 | 0 | 0 | 1756382 | 2154463 | 363673
8 | SA.42310 | Cắt sàn bê tông bằng máy - chiều dày <=10cm - Cắt đầu cọc | m | 11.304 | 1082 | 71790 | 23474 | 118183 | 1335941
9 | AF.11111 | Bê tông sản xuất bằng máy trộn - đổ bằng thủ công, bêtông lót móng, đá 4x6, chiều rộng <=250 cm, mác 100 | m3 | 2.3606 | 580281 | 291948 | 49454 | 1130581 | 2668850
10 | AF.81111 | Ván khuôn cho bê tông đổ tại chỗ, ván khuôn gỗ, ván khuôn móng dài, bệ máy | 100m2 | 0.2869 | 2944150 | 3050790 | 0 | 7353685 | 2109772
11 | AF.61110 | Công tác sản xuất lắp dựng cốt thép bê tông tại chỗ, cốt thép móng, đường kính <=10 mm | tấn | 0.3328 | 13392900 | 2537469 | 96180 | 19658942 | 6542496
12 | AF.61120 | Công tác sản xuất lắp dựng cốt thép bê tông tại chỗ, cốt thép móng, đường kính <=18 mm | tấn | 0.0559 | 13943472 | 1869478 | 481415 | 19987459 | 1117299
13 | AF.81111 | Ván khuôn cho bê tông đổ tại chỗ, ván khuôn gỗ, ván khuôn móng dài, bệ máy - Dầm móng | 100m2 | 0.4582 | 2944150 | 3050790 | 0 | 7353685 | 3369458
14 | AF.61110 | Công tác sản xuất lắp dựng cốt thép bê tông tại chỗ, cốt thép móng, đường kính <=10 mm - Dầm móng | tấn | 0.254 | 13392900 | 2537469 | 96180 | 19658942 | 4993371
15 | AF.61120 | Công tác sản xuất lắp dựng cốt thép bê tông tại chỗ, cốt thép móng, đường kính <=18 mm - Dầm móng | tấn | 0.3154 | 13943472 | 1869478 | 481415 | 19987459 | 6304045
16 | AF.61130 | Công tác sản xuất lắp dựng cốt thép bê tông tại chỗ, cốt thép móng, đường kính >18 mm - Dầm móng | tấn | 0.4642 | 13956540 | 1423403 | 497113 | 19475567 | 9040558
17 | AF.31114 | Bê tông sản xuất qua dây chuyền trạm trộn tại hiện trường hoặc thương phẩm, đổ bằng bơm bê tông, bê tông móng, chiều rộng móng <=250 cm, M250 | m3 | 7.189 | 1127665 | 174757 | 155333 | 1788153 | 12855032
18 | AF.31114 | Bê tông sản xuất qua dây chuyền trạm trộn tại hiện trường hoặc thương phẩm, đổ bằng bơm bê tông, bê tông dầm móng, chiều rộng móng <=250 cm, M250 | m3 | 5.0544 | 1127665 | 174757 | 155333 | 1788153 | 9038041
19 | AF.12314 | Bê tông sản xuất bằng máy trộn - đổ bằng thủ công, bê tông xà dầm, giằng nhà, đá 1x2, mác 250 | m3 | 0.7387 | 831184 | 798002 | 114681 | 2139112 | 1580162
20 | AF.89141 | Ván khuôn bằng ván ép phủ phim có khung xương,cột chống bằng hệ giáo ống . Ván khuôn cổ cột vuông ,chữ nhật (Theo Định mức 1172/QĐ-BXD) | 100m2 | 0.0528 | 3199740 | 5466009 | 100302 | 10752863 | 567751
21 | AF.61411 | Công tác sản xuất lắp dựng cốt thép bê tông tại chỗ, cốt thép cột, trụ, đường kính <=10 mm, cột, trụ cao <= 4 m - Cổ cột | tấn | 0.0248 | 13392900 | 3335471 | 96180 | 20637810 | 511818
22 | AF.61421 | Công tác sản xuất lắp dựng cốt thép bê tông tại chỗ, cốt thép cột, trụ, đường kính <=18 mm, cột, trụ cao <= 4 m - Cổ cột | tấn | 0.0184 | 13947036 | 2246063 | 495861 | 20471488 | 376675
23 | AF.61431 | Công tác sản xuất lắp dựng cốt thép bê tông tại chỗ, cốt thép cột, trụ, đường kính >18 mm, cột, trụ cao <= 4 m - Cổ cột | tấn | 0.1589 | 13974360 | 1900860 | 576563 | 20180555 | 3206690
24 | AF.12214 | Bê tông sản xuất bằng máy trộn - đổ bằng thủ công, bê tông cổ cột, đá 1x2, tiết diện cột <=0,1 m2, mác 250 | m3 | 0.2904 | 873620 | 1008711 | 71413 | 2396557 | 695960
25 | AE.21214 | Xây gạch chỉ 6x10,5x22, xây móng, chiều dày > 33cm, vữa XM mác 75 | m3 | 0.0702 | 846063 | 333995 | 0 | 1447516 | 101616
26 | AE.21114 | Xây gạch chỉ 6x10,5x22, xây móng, chiều dày <= 33cm, vữa XM mác 75 | m3 | 4.2414 | 855923 | 374344 | 0 | 1509105 | 6400718
|  | TỔNG HẠNG MỤC | [6 empty] | 81660388
( Bằng chữ : Tám mươi mốt triệu sáu trăm sáu mươi nghìn ba trăm tám mươi tám đồng chẵn./.
BẢNG ĐƠN GIÁ DỰ THẦU HẠNG MỤC CÔNG TRÌNH
CÔNG TRÌNH : NHÀ LIÊN KẾ TẠI Ô ĐẤT QUY HOẠCH KÝ HIỆU TỪ C-TT1 ĐẾN C-TT16
HẠNG MỤC: MẪU M20 -KẾT CẤU PHẦN THÂN
STT | Mã số | Tên công tác | Đơn vị | Khối lượng | Vật liệu | Nhân công | Máy | Đơn giá | Thành tiền | 0 | 0
| 0 | Cột
1 | AF.89142 | Ván khuôn bằng ván ép phủ phim có khung xương,cột chống bằng hệ giáo ống . Ván khuôn cột vuông ,chữ nhật, chiều cao <=50m (Theo Định mức 1172/QĐ-BXD) | 100m2 | 1.1853 | 3199740 | 6007271 | 924031 | 12427227 | 14729992
2 | AF.61413 | Công tác sản xuất lắp dựng cốt thép bê tông tại chỗ, cốt thép cột, trụ, đường kính <=10 mm, cột, trụ cao <= 50 m | tấn | 0.1416 | 13392900 | 3761371 | 208988 | 21298616 | 3015884
3 | AF.61423 | Công tác sản xuất lắp dựng cốt thép bê tông tại chỗ, cốt thép cột, trụ, đường kính <=18 mm, cột, trụ cao <= 50 m | tấn | 0.978 | 13947036 | 2512811 | 598183 | 20924208 | 20463875
4 | AF.61433 | Công tác sản xuất lắp dựng cốt thép bê tông tại chỗ, cốt thép cột, trụ, đường kính >18 mm, cột, trụ cao <= 50 m | tấn | 0.3108 | 13974360 | 2183299 | 669409 | 20640898 | 6415191
5 | AF.22224 | Bê tông sản xuất qua dây chuyền trạm trộn tại hiện trường hoặc thương phẩm, đổ bằng cần cẩu, bê tông cột, đá 1x2, tiết diện cột <=0,1 m2, mác 250 | m3 | 6.5196 | 1181211 | 854042 | 220787 | 2767368 | 18042132
| 0 | DẦM, SÀN
6 | AF.89132 | Ván khuôn bằng ván ép phủ phim có khung xương,cột chống bằng hệ giáo ống . Ván khuôn xà dầm,giằng, chiều cao <=50m (Theo Định mức 1172/QĐ-BXD) | 100m2 | 1.1537 | 4920355 | 5737854 | 924031 | 14207338 | 16391006
7 | AF.89132 | Ván khuôn bằng ván ép phủ phim có khung xương,cột chống bằng hệ giáo ống . Ván khuôn xà dầm,giằng, chiều cao <=50m (Theo Định mức 1172/QĐ-BXD) | 100m2 | 0.4967 | 4920355 | 5737854 | 924031 | 14207338 | 7056785
8 | AF.89112 | Ván khuôn bằng ván ép phủ phim có khung xương,cột chống bằng hệ giáo ống . Ván khuôn sàn mái, chiều cao <=50m (Theo Định mức 1172/QĐ-BXD) | 100m2 | 2.3805 | 4639880 | 5689137 | 924031 | 13803535 | 32859315
9 | AF.89122 | Ván khuôn bằng ván ép phủ phim có khung xương,cột chống bằng hệ giáo ống . Ván khuôn tường, chiều cao <=50m (Theo Định mức 1172/QĐ-BXD) - Mái dốc | 100m2 | 0.3289 | 3775975 | 5461155 | 924031 | 12464173 | 4099466
10 | AF.61513 | Công tác sản xuất lắp dựng cốt thép bê tông tại chỗ, cốt thép xà dầm, giằng, đường kính <=10 mm, ở độ cao <=50 m | tấn | 0.3809 | 13392900 | 4086400 | 208988 | 21697312 | 8264506
11 | AF.61523 | Công tác sản xuất lắp dựng cốt thép bê tông tại chỗ, cốt thép xà dầm, giằng, đường kính <=18 mm, ở độ cao <=50 m | tấn | 1.8704 | 13944660 | 2566609 | 588236 | 20975083 | 39231795
12 | AF.61533 | Công tác sản xuất lắp dựng cốt thép bê tông tại chỗ, cốt thép xà dầm, giằng, đường kính >18 mm, ở độ cao <=50 m | tấn | 0 | 13971192 | 2263996 | 656885 | 20720636 | 0
13 | AF.61712 | Công tác sản xuất lắp dựng cốt thép bê tông tại chỗ, cốt thép sàn mái, cao <=50 m, đường kính <=10 mm | tấn | 2.4207 | 13392900 | 3608944 | 227468 | 21134310 | 51159824
14 | AF.61313 | Công tác sản xuất lắp dựng cốt thép bê tông tại chỗ, cốt thép tường, đường kính <=10 mm, tường cao <= 50 m - Mái dốc | tấn | 0.232 | 13392900 | 3481174 | 201594 | 20945843 | 4859436
15 | AF.61323 | Công tác sản xuất lắp dựng cốt thép bê tông tại chỗ, cốt thép tường, đường kính <=18 mm, tường cao <= 50 m - Mái dốc | tấn | 0.0065 | 13943472 | 3008200 | 583447 | 21509428 | 139811
16 | AF.32314 | Bê tông sản xuất qua dây chuyền trạm trộn tại hiện trường hoặc thương phẩm, đổ bằng bơm bê tông, bê tông xà dầm, giằng, mác 250 | m3 | 12.6945 | 1127665 | 573844 | 177181 | 2304492 | 29254374
17 | AF.32314 | Bê tông sản xuất qua dây chuyền trạm trộn tại hiện trường hoặc thương phẩm, đổ bằng bơm bê tông, bê tông sàn mái, mác 250 | m3 | 30.9134 | 1127665 | 573844 | 177181 | 2304492 | 71239683
18 | AF.32124 | Bê tông sản xuất qua dây chuyền trạm trộn tại hiện trường hoặc thương phẩm, đổ bằng bơm bê tông, bê tông mái dốc, mác 250 | m3 | 1.7317 | 1245515 | 721789 | 177181 | 2630530 | 4555289
19 | AF.89132 | Ván khuôn bằng ván ép phủ phim có khung xương,cột chống bằng hệ giáo ống . Ván khuôn xà dầm,giằng, chiều cao <=50m (Theo Định mức 1172/QĐ-BXD) - Giằng ban công tầng mái | 100m2 | 0.0176 | 4920355 | 5737854 | 924031 | 14207338 | 250049
20 | AF.61513 | Công tác sản xuất lắp dựng cốt thép bê tông tại chỗ, cốt thép xà dầm, giằng, đường kính <=10 mm, ở độ cao <=50 m - Giằng ban công tầng mái | tấn | 0.009 | 13392900 | 4086400 | 208988 | 21697312 | 195276
21 | AF.12313 | Bê tông sản xuất bằng máy trộn - đổ bằng thủ công, bê tông xà dầm, giằng nhà, đá 1x2, mác 200 - Giằng ban công tầng mái | m3 | 0.1407 | 767021 | 798002 | 114681 | 2060407 | 289899
| 0 | LANH TÔ
22 | AG.31311 | Sản xuất, lắp dựng, tháo dỡ ván khuôn bê tông đúc sẵn, ván khuôn gỗ, ván khuôn nắp đan, tấm chớp | 100m2 | 0.1179 | 251692 | 5267395 | 0 | 6769980 | 798181
23 | AG.13211 | Sản xuất, lắp đặt cốt thép bê tông đúc sẵn, cốt thép lanh tô | tấn | 0.0929 | 13392900 | 4790256 | 115416 | 22445917 | 2085226
24 | AG.11413 | Sản xuất cấu kiện bê tông đúc sẵn, bê tông lanh tô, đá 1x2, mác 200 | m3 | 0.6539 | 755778 | 528384 | 28624 | 1610327 | 1052993
25 | AG.42121 | Lắp dựng cấu kiện bê tông đúc sẵn, lắp các loại cấu kiện bê tông đúc sẵn bằng thủ công, trọng lượng <= 100 kg | cái | 13 | 3974 | 60680 | 0 | 79308 | 1031004
26 | AG.42131 | Lắp dựng cấu kiện bê tông đúc sẵn, lắp các loại cấu kiện bê tông đúc sẵn bằng thủ công, trọng lượng <= 250 kg | cái | 5 | 5571 | 109223 | 0 | 140812 | 704060
27 | AG.42141 | Lắp dựng cấu kiện bê tông đúc sẵn, lắp các loại cấu kiện bê tông đúc sẵn bằng thủ công, trọng lượng > 250 kg | cái | 1 | 7948 | 206310 | 0 | 262820 | 262820
28 | AF.81152 | Ván khuôn cho bê tông đổ tại chỗ, ván khuôn gỗ, ván khuôn lanh tô, lanh tô liền mái hắt, máng nước, tấm đan | 100m2 | 0.0077 | 3338050 | 6910181 | 0 | 12570977 | 96797
29 | AF.61613 | Công tác sản xuất lắp dựng cốt thép bê tông tại chỗ, cốt thép lanh tô liền mái hắt, máng nước, đường kính <=10 mm, cao <=50 m | tấn | 0.0068 | 13392900 | 5451523 | 208988 | 23371838 | 158928
30 | AF.12513 | Bê tông sản xuất bằng máy trộn - đổ bằng thủ công, bê tông lanh tô,lanh tô liền mái hắt,máng nước,tấm đan..., đá 1x2, mác 200 | m3 | 0.0302 | 767021 | 851800 | 93049 | 2099864 | 63416
| 0 | CẦU THANG
31 | AF.81161 | Ván khuôn cho bê tông đổ tại chỗ, ván khuôn gỗ, cầu thang thường | 100m2 | 0.3524 | 3900620 | 11106776 | 0 | 18408800 | 6487261
32 | AF.61813 | Công tác sản xuất lắp dựng cốt thép bê tông tại chỗ, cốt thép cầu thang, đường kính <=10 mm, cao <=50 m | tấn | 0.2776 | 13392900 | 4563857 | 208988 | 22282984 | 6185756
33 | AF.32314 | Bê tông sản xuất qua dây chuyền trạm trộn tại hiện trường hoặc thương phẩm, đổ bằng bơm bê tông, bê tông cầu thang, mác 250 | m3 | 3.817 | 1127665 | 573844 | 177181 | 2304492 | 8796246
34 | AF.52162 | Vận chuyển vữa bê tông bằng ôtô chuyển trộn, cự ly <=4.0km, ôtô 10.7m3 | 100m3 | 0 | 0 | 0 | 15201834 | 18647308 | 0
35 | AF.52172 | Vận chuyển vữa bê tông bằng ôtô chuyển trộn, 1km tiếp theo ngoài phạm vi 4km, ôtô 10.7m3 | 100m3 | 0 | 0 | 0 | 33676717 | 41309495 | 0
|  | TỔNG HẠNG MỤC | [6 empty] | 360236059
|  | TỔNG CÔNG TRÌNH | [6 empty] | 441896447
|  | LÀM TRÒN | [6 empty] | 441896000
( Bằng chữ : ba trăm sáu mươi triệu, hai tram ba mươi sáu đồng chẵn./.

## Chiết tính
BẢNG CHIẾT TÍNH DỰ THẦU HẠNG MỤC CÔNG TRÌNH
CÔNG TRÌNH : NHÀ LIÊN KẾ TẠI Ô ĐẤT QUY HOẠCH KÝ HIỆU TỪ C-TT1 ĐẾN C-TT16
HẠNG MỤC: MẪU M20 - KẾT CẤU MÓNG
STT | Mã số | Thành phần hao phí | Đơn vị | Định mức | Đơn giá | Hệ số | Thành tiền
1 | AB.25112 | Đào móng công trình, chiều rộng móng <=6 m, bằng máy đào <=0,8 m3, đất cấp II | 100m3 | 1
|  | b.) Nhân công |  |  |  |  | 1256198
| N.0007 | Nhân công bậc 3,0/7 - Nhóm I | công | 6.11 | 205597 | 1 | 1256198
|  | c.) Máy thi công |  |  |  |  | 959594
| M.0088 | Máy đào 0,8m3 | ca | 0.372 | 2579554 | 1 | 959594
|  | Cộng chi phí trực tiếp ( VL+NC+M ) | T |  |  |  | 2215792
|  | CHI PHÍ CHUNG ( T x 5.7% ) | C | 5.7% |  |  | 126300
|  | THU NHẬP CHỊU THUẾ TÍNH TRƯỚC (T+C) x 5.5% | TL | 5.5% |  |  | 128815
|  | Chi phí xây dựng trước thuế (T+C+TL) | G |  |  |  | 2470907
|  | THUẾ GIÁ TRỊ GIA TĂNG ( G x 10% ) | GTGT | 0.1 |  |  | 247091
|  | Chi phí xây dựng sau thuế (G+GTGT) | Gxd |  |  |  | 2717998
2 | AB.11362 | Đào móng băng, rộng >3 m, sâu <=2 m, đất cấp II | m3 | 1
|  | b.) Nhân công |  |  |  |  | 139806
| N.0007 | Nhân công bậc 3,0/7 - Nhóm I | công | 0.68 | 205597 | 1 | 139806
|  | Cộng chi phí trực tiếp ( VL+NC+M ) | T |  |  |  | 139806
|  | CHI PHÍ CHUNG ( T x 5.7% ) | C | 5.7% |  |  | 7969
|  | THU NHẬP CHỊU THUẾ TÍNH TRƯỚC (T+C) x 5.5% | TL | 5.5% |  |  | 8128
|  | Chi phí xây dựng trước thuế (T+C+TL) | G |  |  |  | 155903
|  | THUẾ GIÁ TRỊ GIA TĂNG ( G x 10% ) | GTGT | 0.1 |  |  | 15590
|  | Chi phí xây dựng sau thuế (G+GTGT) | Gxd |  |  |  | 171493
3 | AB.65120 | Đắp đất công trình bằng đầm cóc, độ chặt yêu cầu K=0,90 | 100m3 | 1
|  | b.) Nhân công |  |  |  |  | 2145627
| N.0012 | Nhân công bậc 4,0/7 - Nhóm I | công | 8.84 | 242718 | 1 | 2145627
|  | c.) Máy thi công |  |  |  |  | 1433318
| M.0109 | Máy đầm cóc | ca | 4.42 | 324280 | 1 | 1433318
|  | Cộng chi phí trực tiếp ( VL+NC+M ) | T |  |  |  | 3578945
|  | CHI PHÍ CHUNG ( T x 5.7% ) | C | 5.7% |  |  | 204000
|  | THU NHẬP CHỊU THUẾ TÍNH TRƯỚC (T+C) x 5.5% | TL | 5.5% |  |  | 208062
|  | Chi phí xây dựng trước thuế (T+C+TL) | G |  |  |  | 3991007
|  | THUẾ GIÁ TRỊ GIA TĂNG ( G x 10% ) | GTGT | 0.1 |  |  | 399101
|  | Chi phí xây dựng sau thuế (G+GTGT) | Gxd |  |  |  | 4390108
4 | AB.66142 | Đắp cát công trình bằng máy đầm cóc, độ chặt yêu cầu K=0,90 | 100m3 | 1
|  | a.) Vật liệu |  |  |  |  | 8995060
| A.0506 | Cát đen | m3 | 122 | 73730 |  | 8995060
|  | b.) Nhân công |  |  |  |  | 953970
| N.0007 | Nhân công bậc 3,0/7 - Nhóm I | công | 4.64 | 205597 | 1 | 953970
|  | c.) Máy thi công |  |  |  |  | 763615
| M.0109 | Máy đầm cóc | ca | 2.32 | 324280 | 1 | 752330
| M999 | Máy khác | % | 1.5 | 7523 |  | 11285
|  | Cộng |  |  |  |  | 763615
|  | Cộng chi phí trực tiếp ( VL+NC+M ) | T |  |  |  | 10712645
|  | CHI PHÍ CHUNG ( T x 5.7% ) | C | 5.7% |  |  | 610621
|  | THU NHẬP CHỊU THUẾ TÍNH TRƯỚC (T+C) x 5.5% | TL | 5.5% |  |  | 622780
|  | Chi phí xây dựng trước thuế (T+C+TL) | G |  |  |  | 11946046
|  | THUẾ GIÁ TRỊ GIA TĂNG ( G x 10% ) | GTGT | 0.1 |  |  | 1194605
|  | Chi phí xây dựng sau thuế (G+GTGT) | Gxd |  |  |  | 13140651
5 | AB.41432 | Vận chuyển đất bằng ôtô tự đổ, phạm vi <=1000m, ôtô 10T, đất cấp II | 100m3 | 1
|  | c.) Máy thi công |  |  |  |  | 1420603
| M.0018 | Ô tô tự đổ 10T | ca | 0.77 | 1844939 | 1 | 1420603
|  | Cộng chi phí trực tiếp ( VL+NC+M ) | T |  |  |  | 1420603
|  | CHI PHÍ CHUNG ( T x 5.7% ) | C | 5.7% |  |  | 80974
|  | THU NHẬP CHỊU THUẾ TÍNH TRƯỚC (T+C) x 5.5% | TL | 5.5% |  |  | 82587
|  | Chi phí xây dựng trước thuế (T+C+TL) | G |  |  |  | 1584164
|  | THUẾ GIÁ TRỊ GIA TĂNG ( G x 10% ) | GTGT | 0.1 |  |  | 158416
|  | Chi phí xây dựng sau thuế (G+GTGT) | Gxd |  |  |  | 1742580
6 | AB.42332 | Vận chuyển đất tiếp cự ly <=7 km bằng ôtô tự đổ 10T, đất cấp II | 100m3 | 1
|  | c.) Máy thi công |  |  |  |  | 2841206
| M.0018 | Ô tô tự đổ 10T | ca | 0.22 | 1844939 | 7 | 2841206
|  | Cộng chi phí trực tiếp ( VL+NC+M ) | T |  |  |  | 2841206
|  | CHI PHÍ CHUNG ( T x 5.7% ) | C | 5.7% |  |  | 161949
|  | THU NHẬP CHỊU THUẾ TÍNH TRƯỚC (T+C) x 5.5% | TL | 5.5% |  |  | 165174
|  | Chi phí xây dựng trước thuế (T+C+TL) | G |  |  |  | 3168329
|  | THUẾ GIÁ TRỊ GIA TĂNG ( G x 10% ) | GTGT | 0.1 |  |  | 316833
|  | Chi phí xây dựng sau thuế (G+GTGT) | Gxd |  |  |  | 3485162
7 | AB.42432 | Vận chuyển đất tiếp cự ly >7 km bằng ôtô tự đổ 10T, đất cấp II | 100m3 | 1
|  | c.) Máy thi công |  |  |  |  | 1756382
| M.0018 | Ô tô tự đổ 10T | ca | 0.136 | 1844939 | 7 | 1756382
|  | Cộng chi phí trực tiếp ( VL+NC+M ) | T |  |  |  | 1756382
|  | CHI PHÍ CHUNG ( T x 5.7% ) | C | 5.7% |  |  | 100114
|  | THU NHẬP CHỊU THUẾ TÍNH TRƯỚC (T+C) x 5.5% | TL | 5.5% |  |  | 102107
|  | Chi phí xây dựng trước thuế (T+C+TL) | G |  |  |  | 1958603
|  | THUẾ GIÁ TRỊ GIA TĂNG ( G x 10% ) | GTGT | 0.1 |  |  | 195860
|  | Chi phí xây dựng sau thuế (G+GTGT) | Gxd |  |  |  | 2154463
8 | SA.42310 | Cắt sàn bê tông bằng máy - chiều dày <=10cm - Cắt đầu cọc | m | 1
|  | a.) Vật liệu |  |  |  |  | 1082
| 00312 | Đá cắt bê tông | viên | 0.049 | 15500 |  | 760
| 00375 | Đá mài | viên | 0.02 | 15000 |  | 300
| Z999 | Vật liệu khác | % | 2 | 11 |  | 22
|  | Cộng |  |  |  |  | 1082
|  | b.) Nhân công |  |  |  |  | 71790
| N0097 | Nhân công bậc 3,7/7 (A.1.8 nhóm 1) | công | 0.31 | 231582 | 1 | 71790
|  | c.) Máy thi công |  |  |  |  | 23474
| M0666 | Máy cắt bê tông 1,5Kw | Ca | 0.067 | 238130 | 1 | 15955
| M0947 | Máy mài 1Kw | Ca | 0.03 | 213286 | 1 | 6399
| M999 | Máy khác | % | 5 | 224 |  | 1120
|  | Cộng |  |  |  |  | 23474
|  | Cộng chi phí trực tiếp ( VL+NC+M ) | T |  |  |  | 96346
|  | CHI PHÍ CHUNG ( T x 5.7% ) | C | 5.7% |  |  | 5492
|  | THU NHẬP CHỊU THUẾ TÍNH TRƯỚC (T+C) x 5.5% | TL | 5.5% |  |  | 5601
|  | Chi phí xây dựng trước thuế (T+C+TL) | G |  |  |  | 107439
|  | THUẾ GIÁ TRỊ GIA TĂNG ( G x 10% ) | GTGT | 0.1 |  |  | 10744
|  | Chi phí xây dựng sau thuế (G+GTGT) | Gxd |  |  |  | 118183
9 | AF.11111 | Bê tông sản xuất bằng máy trộn - đổ bằng thủ công, bêtông lót móng, đá 4x6, chiều rộng <=250 cm, mác 100 | m3 | 1
|  | a.) Vật liệu |  |  |  |  | 580281
| A.3172 | Xi măng PCB30 | kg | 200.85 | 1140 |  | 228969
| A.0516 | Cát vàng | m3 | 0.53148 | 258560 |  | 137419
| A.1357 | Đá dăm 4x6 | m3 | 0.93627 | 227000 |  | 212533
| A.2062 | Nước (lít) | lít | 169.95 | 8 |  | 1360
|  | Cộng |  |  |  |  | 580281
|  | b.) Nhân công |  |  |  |  | 291948
| N.0007 | Nhân công bậc 3,0/7 - Nhóm I | công | 1.42 | 205597 | 1 | 291948
|  | c.) Máy thi công |  |  |  |  | 49454
| M.0249 | Máy trộn bê tông 250l | ca | 0.095 | 301306 | 1 | 28624
| M.0108 | Máy đầm bàn 1kW | ca | 0.089 | 234046 | 1 | 20830
|  | Cộng |  |  |  |  | 49454
|  | Cộng chi phí trực tiếp ( VL+NC+M ) | T |  |  |  | 921683
|  | CHI PHÍ CHUNG ( T x 5.7% ) | C | 5.7% |  |  | 52536
|  | THU NHẬP CHỊU THUẾ TÍNH TRƯỚC (T+C) x 5.5% | TL | 5.5% |  |  | 53582
|  | Chi phí xây dựng trước thuế (T+C+TL) | G |  |  |  | 1027801
|  | THUẾ GIÁ TRỊ GIA TĂNG ( G x 10% ) | GTGT | 0.1 |  |  | 102780
|  | Chi phí xây dựng sau thuế (G+GTGT) | Gxd |  |  |  | 1130581
10 | AF.81111 | Ván khuôn cho bê tông đổ tại chỗ, ván khuôn gỗ, ván khuôn móng dài, bệ máy | 100m2 | 1
|  | a.) Vật liệu |  |  |  |  | 2944150
| A.1760 | Gỗ ván | m3 | 0.792 | 2000000 |  | 1584000
| A.1736 | Gỗ đà nẹp | m3 | 0.0865 | 2000000 |  | 173000
| A.1739 | Gỗ chống | m3 | 0.459 | 2000000 |  | 918000
| A.1451 | Đinh | kg | 12 | 20000 |  | 240000
| Z999 | Vật liệu khác | % | 1 | 29150 |  | 29150
|  | Cộng |  |  |  |  | 2944150
|  | b.) Nhân công |  |  |  |  | 3050790
| N.0010 | Nhân công bậc 3,5/7 - Nhóm I | công | 13.61 | 224158 | 1 | 3050790
|  | Cộng chi phí trực tiếp ( VL+NC+M ) | T |  |  |  | 5994940
|  | CHI PHÍ CHUNG ( T x 5.7% ) | C | 5.7% |  |  | 341712
|  | THU NHẬP CHỊU THUẾ TÍNH TRƯỚC (T+C) x 5.5% | TL | 5.5% |  |  | 348516
|  | Chi phí xây dựng trước thuế (T+C+TL) | G |  |  |  | 6685168
|  | THUẾ GIÁ TRỊ GIA TĂNG ( G x 10% ) | GTGT | 0.1 |  |  | 668517
|  | Chi phí xây dựng sau thuế (G+GTGT) | Gxd |  |  |  | 7353685
11 | AF.61110 | Công tác sản xuất lắp dựng cốt thép bê tông tại chỗ, cốt thép móng, đường kính <=10 mm | tấn | 1
|  | a.) Vật liệu |  |  |  |  | 13392900
| A.2933 | Thép tròn d<=10mm | kg | 1005 | 12900 |  | 12964500
| A.1275 | Dây thép | kg | 21.42 | 20000 |  | 428400
|  | Cộng |  |  |  |  | 13392900
|  | b.) Nhân công |  |  |  |  | 2537469
| N.0010 | Nhân công bậc 3,5/7 - Nhóm I | công | 11.32 | 224158 | 1 | 2537469
|  | c.) Máy thi công |  |  |  |  | 96180
| M.0146 | Máy cắt uốn cắt thép 5kW | ca | 0.4 | 240449 | 1 | 96180
|  | Cộng chi phí trực tiếp ( VL+NC+M ) | T |  |  |  | 16026549
|  | CHI PHÍ CHUNG ( T x 5.7% ) | C | 5.7% |  |  | 913513
|  | THU NHẬP CHỊU THUẾ TÍNH TRƯỚC (T+C) x 5.5% | TL | 5.5% |  |  | 931703
|  | Chi phí xây dựng trước thuế (T+C+TL) | G |  |  |  | 17871765
|  | THUẾ GIÁ TRỊ GIA TĂNG ( G x 10% ) | GTGT | 0.1 |  |  | 1787177
|  | Chi phí xây dựng sau thuế (G+GTGT) | Gxd |  |  |  | 19658942
12 | AF.61120 | Công tác sản xuất lắp dựng cốt thép bê tông tại chỗ, cốt thép móng, đường kính <=18 mm | tấn | 1
|  | a.) Vật liệu |  |  |  |  | 13943472
| A.2935 | Thép tròn D<=18mm | kg | 1020 | 13300 |  | 13566000
| A.1275 | Dây thép | kg | 14.28 | 20000 |  | 285600
| A.2608 | Que hàn | kg | 4.64 | 19800 |  | 91872
|  | Cộng |  |  |  |  | 13943472
|  | b.) Nhân công |  |  |  |  | 1869478
| N.0010 | Nhân công bậc 3,5/7 - Nhóm I | công | 8.34 | 224158 | 1 | 1869478
|  | c.) Máy thi công |  |  |  |  | 481415
| M.0159 | Máy hàn 23 KW | ca | 1.12 | 361135 | 1 | 404471
| M.0146 | Máy cắt uốn cắt thép 5kW | ca | 0.32 | 240449 | 1 | 76944
|  | Cộng |  |  |  |  | 481415
|  | Cộng chi phí trực tiếp ( VL+NC+M ) | T |  |  |  | 16294365
|  | CHI PHÍ CHUNG ( T x 5.7% ) | C | 5.7% |  |  | 928779
|  | THU NHẬP CHỊU THUẾ TÍNH TRƯỚC (T+C) x 5.5% | TL | 5.5% |  |  | 947273
|  | Chi phí xây dựng trước thuế (T+C+TL) | G |  |  |  | 18170417
|  | THUẾ GIÁ TRỊ GIA TĂNG ( G x 10% ) | GTGT | 0.1 |  |  | 1817042
|  | Chi phí xây dựng sau thuế (G+GTGT) | Gxd |  |  |  | 19987459
13 | AF.81111 | Ván khuôn cho bê tông đổ tại chỗ, ván khuôn gỗ, ván khuôn móng dài, bệ máy - Dầm móng | 100m2 | 1
|  | a.) Vật liệu |  |  |  |  | 2944150
| A.1760 | Gỗ ván | m3 | 0.792 | 2000000 |  | 1584000
| A.1736 | Gỗ đà nẹp | m3 | 0.0865 | 2000000 |  | 173000
| A.1739 | Gỗ chống | m3 | 0.459 | 2000000 |  | 918000
| A.1451 | Đinh | kg | 12 | 20000 |  | 240000
| Z999 | Vật liệu khác | % | 1 | 29150 |  | 29150
|  | Cộng |  |  |  |  | 2944150
|  | b.) Nhân công |  |  |  |  | 3050790
| N.0010 | Nhân công bậc 3,5/7 - Nhóm I | công | 13.61 | 224158 | 1 | 3050790
|  | Cộng chi phí trực tiếp ( VL+NC+M ) | T |  |  |  | 5994940
|  | CHI PHÍ CHUNG ( T x 5.7% ) | C | 5.7% |  |  | 341712
|  | THU NHẬP CHỊU THUẾ TÍNH TRƯỚC (T+C) x 5.5% | TL | 5.5% |  |  | 348516
|  | Chi phí xây dựng trước thuế (T+C+TL) | G |  |  |  | 6685168
|  | THUẾ GIÁ TRỊ GIA TĂNG ( G x 10% ) | GTGT | 0.1 |  |  | 668517
|  | Chi phí xây dựng sau thuế (G+GTGT) | Gxd |  |  |  | 7353685
14 | AF.61110 | Công tác sản xuất lắp dựng cốt thép bê tông tại chỗ, cốt thép móng, đường kính <=10 mm - Dầm móng | tấn | 1
|  | a.) Vật liệu |  |  |  |  | 13392900
| A.2933 | Thép tròn d<=10mm | kg | 1005 | 12900 |  | 12964500
| A.1275 | Dây thép | kg | 21.42 | 20000 |  | 428400
|  | Cộng |  |  |  |  | 13392900
|  | b.) Nhân công |  |  |  |  | 2537469
| N.0010 | Nhân công bậc 3,5/7 - Nhóm I | công | 11.32 | 224158 | 1 | 2537469
|  | c.) Máy thi công |  |  |  |  | 96180
| M.0146 | Máy cắt uốn cắt thép 5kW | ca | 0.4 | 240449 | 1 | 96180
|  | Cộng chi phí trực tiếp ( VL+NC+M ) | T |  |  |  | 16026549
|  | CHI PHÍ CHUNG ( T x 5.7% ) | C | 5.7% |  |  | 913513
|  | THU NHẬP CHỊU THUẾ TÍNH TRƯỚC (T+C) x 5.5% | TL | 5.5% |  |  | 931703
|  | Chi phí xây dựng trước thuế (T+C+TL) | G |  |  |  | 17871765
|  | THUẾ GIÁ TRỊ GIA TĂNG ( G x 10% ) | GTGT | 0.1 |  |  | 1787177
|  | Chi phí xây dựng sau thuế (G+GTGT) | Gxd |  |  |  | 19658942
15 | AF.61120 | Công tác sản xuất lắp dựng cốt thép bê tông tại chỗ, cốt thép móng, đường kính <=18 mm - Dầm móng | tấn | 1
|  | a.) Vật liệu |  |  |  |  | 13943472
| A.2935 | Thép tròn D<=18mm | kg | 1020 | 13300 |  | 13566000
| A.1275 | Dây thép | kg | 14.28 | 20000 |  | 285600
| A.2608 | Que hàn | kg | 4.64 | 19800 |  | 91872
|  | Cộng |  |  |  |  | 13943472
|  | b.) Nhân công |  |  |  |  | 1869478
| N.0010 | Nhân công bậc 3,5/7 - Nhóm I | công | 8.34 | 224158 | 1 | 1869478
|  | c.) Máy thi công |  |  |  |  | 481415
| M.0159 | Máy hàn 23 KW | ca | 1.12 | 361135 | 1 | 404471
| M.0146 | Máy cắt uốn cắt thép 5kW | ca | 0.32 | 240449 | 1 | 76944
|  | Cộng |  |  |  |  | 481415
|  | Cộng chi phí trực tiếp ( VL+NC+M ) | T |  |  |  | 16294365
|  | CHI PHÍ CHUNG ( T x 5.7% ) | C | 5.7% |  |  | 928779
|  | THU NHẬP CHỊU THUẾ TÍNH TRƯỚC (T+C) x 5.5% | TL | 5.5% |  |  | 947273
|  | Chi phí xây dựng trước thuế (T+C+TL) | G |  |  |  | 18170417
|  | THUẾ GIÁ TRỊ GIA TĂNG ( G x 10% ) | GTGT | 0.1 |  |  | 1817042
|  | Chi phí xây dựng sau thuế (G+GTGT) | Gxd |  |  |  | 19987459
16 | AF.61130 | Công tác sản xuất lắp dựng cốt thép bê tông tại chỗ, cốt thép móng, đường kính >18 mm - Dầm móng | tấn | 1
|  | a.) Vật liệu |  |  |  |  | 13956540
| A.2939 | Thép tròn D>18mm | kg | 1020 | 13300 |  | 13566000
| A.1275 | Dây thép | kg | 14.28 | 20000 |  | 285600
| A.2608 | Que hàn | kg | 5.3 | 19800 |  | 104940
|  | Cộng |  |  |  |  | 13956540
|  | b.) Nhân công |  |  |  |  | 1423403
| N.0010 | Nhân công bậc 3,5/7 - Nhóm I | công | 6.35 | 224158 | 1 | 1423403
|  | c.) Máy thi công |  |  |  |  | 497113
| M.0159 | Máy hàn 23 KW | ca | 1.27 | 361135 | 1 | 458641
| M.0146 | Máy cắt uốn cắt thép 5kW | ca | 0.16 | 240449 | 1 | 38472
|  | Cộng |  |  |  |  | 497113
|  | Cộng chi phí trực tiếp ( VL+NC+M ) | T |  |  |  | 15877056
|  | CHI PHÍ CHUNG ( T x 5.7% ) | C | 5.7% |  |  | 904992
|  | THU NHẬP CHỊU THUẾ TÍNH TRƯỚC (T+C) x 5.5% | TL | 5.5% |  |  | 923013
|  | Chi phí xây dựng trước thuế (T+C+TL) | G |  |  |  | 17705061
|  | THUẾ GIÁ TRỊ GIA TĂNG ( G x 10% ) | GTGT | 0.1 |  |  | 1770506
|  | Chi phí xây dựng sau thuế (G+GTGT) | Gxd |  |  |  | 19475567
17 | AF.31114 | Bê tông sản xuất qua dây chuyền trạm trộn tại hiện trường hoặc thương phẩm, đổ bằng bơm bê tông, bê tông móng, chiều rộng móng <=250 cm, M250 | m3 | 1
|  | a.) Vật liệu |  |  |  |  | 1127665
| C2324 | Vữa XMPCB30, cát vàng, đá 1x2 M250 | m3 | 1.015 | 1100000 |  | 1116500
| Z999 | Vật liệu khác | % | 1 | 11165 |  | 11165
|  | Cộng |  |  |  |  | 1127665
|  | b.) Nhân công |  |  |  |  | 174757
| N.0007 | Nhân công bậc 3,0/7 - Nhóm I | công | 0.85 | 205597 | 1 | 174757
|  | c.) Máy thi công |  |  |  |  | 155333
| M.0331 | Xe bơm BT, tự hành 50m3/h | ca | 0.033 | 4019344 | 1 | 132638
| M.0110 | Máy đầm dùi 1,5kW | ca | 0.089 | 237717 | 1 | 21157
| M999 | Máy khác | % | 1 | 1538 |  | 1538
|  | Cộng |  |  |  |  | 155333
|  | Cộng chi phí trực tiếp ( VL+NC+M ) | T |  |  |  | 1457755
|  | CHI PHÍ CHUNG ( T x 5.7% ) | C | 5.7% |  |  | 83092
|  | THU NHẬP CHỊU THUẾ TÍNH TRƯỚC (T+C) x 5.5% | TL | 5.5% |  |  | 84747
|  | Chi phí xây dựng trước thuế (T+C+TL) | G |  |  |  | 1625594
|  | THUẾ GIÁ TRỊ GIA TĂNG ( G x 10% ) | GTGT | 0.1 |  |  | 162559
|  | Chi phí xây dựng sau thuế (G+GTGT) | Gxd |  |  |  | 1788153
18 | AF.31114 | Bê tông sản xuất qua dây chuyền trạm trộn tại hiện trường hoặc thương phẩm, đổ bằng bơm bê tông, bê tông dầm móng, chiều rộng móng <=250 cm, M250 | m3 | 1
|  | a.) Vật liệu |  |  |  |  | 1127665
| C2324 | Vữa XMPCB30, cát vàng, đá 1x2 M250 | m3 | 1.015 | 1100000 |  | 1116500
| Z999 | Vật liệu khác | % | 1 | 11165 |  | 11165
|  | Cộng |  |  |  |  | 1127665
|  | b.) Nhân công |  |  |  |  | 174757
| N.0007 | Nhân công bậc 3,0/7 - Nhóm I | công | 0.85 | 205597 | 1 | 174757
|  | c.) Máy thi công |  |  |  |  | 155333
| M.0331 | Xe bơm BT, tự hành 50m3/h | ca | 0.033 | 4019344 | 1 | 132638
| M.0110 | Máy đầm dùi 1,5kW | ca | 0.089 | 237717 | 1 | 21157
| M999 | Máy khác | % | 1 | 1538 |  | 1538
|  | Cộng |  |  |  |  | 155333
|  | Cộng chi phí trực tiếp ( VL+NC+M ) | T |  |  |  | 1457755
|  | CHI PHÍ CHUNG ( T x 5.7% ) | C | 5.7% |  |  | 83092
|  | THU NHẬP CHỊU THUẾ TÍNH TRƯỚC (T+C) x 5.5% | TL | 5.5% |  |  | 84747
|  | Chi phí xây dựng trước thuế (T+C+TL) | G |  |  |  | 1625594
|  | THUẾ GIÁ TRỊ GIA TĂNG ( G x 10% ) | GTGT | 0.1 |  |  | 162559
|  | Chi phí xây dựng sau thuế (G+GTGT) | Gxd |  |  |  | 1788153
19 | AF.12314 | Bê tông sản xuất bằng máy trộn - đổ bằng thủ công, bê tông xà dầm, giằng nhà, đá 1x2, mác 250 | m3 | 1
|  | a.) Vật liệu |  |  |  |  | 831184
| A.3172 | Xi măng PCB30 | kg | 415.125 | 1140 |  | 473243
| A.0516 | Cát vàng | m3 | 0.4551 | 258560 |  | 117671
| A.1355 | Đá dăm 1x2 | m3 | 0.88662 | 260000 |  | 230523
| A.2062 | Nước (lít) | lít | 189.625 | 8 |  | 1517
| Z999 | Vật liệu khác | % | 1 | 8230 |  | 8230
|  | Cộng |  |  |  |  | 831184
|  | b.) Nhân công |  |  |  |  | 798002
| N.0010 | Nhân công bậc 3,5/7 - Nhóm I | công | 3.56 | 224158 | 1 | 798002
|  | c.) Máy thi công |  |  |  |  | 114681
| M.0249 | Máy trộn bê tông 250l | ca | 0.095 | 301306 | 1 | 28624
| M.0110 | Máy đầm dùi 1,5kW | ca | 0.18 | 237717 | 1 | 42789
| M.0255 | Máy vận thăng 0,8T | ca | 0.11 | 393344 | 1 | 43268
|  | Cộng |  |  |  |  | 114681
|  | Cộng chi phí trực tiếp ( VL+NC+M ) | T |  |  |  | 1743867
|  | CHI PHÍ CHUNG ( T x 5.7% ) | C | 5.7% |  |  | 99400
|  | THU NHẬP CHỊU THUẾ TÍNH TRƯỚC (T+C) x 5.5% | TL | 5.5% |  |  | 101380
|  | Chi phí xây dựng trước thuế (T+C+TL) | G |  |  |  | 1944647
|  | THUẾ GIÁ TRỊ GIA TĂNG ( G x 10% ) | GTGT | 0.1 |  |  | 194465
|  | Chi phí xây dựng sau thuế (G+GTGT) | Gxd |  |  |  | 2139112
20 | AF.89141 | Ván khuôn bằng ván ép phủ phim có khung xương,cột chống bằng hệ giáo ống . Ván khuôn cổ cột vuông ,chữ nhật (Theo Định mức 1172/QĐ-BXD) | 100m2 | 1
|  | a.) Vật liệu |  |  |  |  | 3199740
| A.3511 | Ván ép phủ phim | m2 | 10.5 | 200000 |  | 2100000
| A.1841 | Khung xương (nhôm) | kg | 13.73 | 69000 |  | 947370
| Z999 | Vật liệu khác | % | 5 | 30474 |  | 152370
|  | Cộng |  |  |  |  | 3199740
|  | b.) Nhân công |  |  |  |  | 5466009
| N.0012 | Nhân công bậc 4,0/7 - Nhóm I | công | 22.52 | 242718 | 1 | 5466009
|  | c.) Máy thi công |  |  |  |  | 100302
| M.0328 | Vận thăng 0,8T | ca | 0.25 | 393344 | 1 | 98336
| M999 | Máy khác | % | 2 | 983 |  | 1966
|  | Cộng |  |  |  |  | 100302
|  | Cộng chi phí trực tiếp ( VL+NC+M ) | T |  |  |  | 8766051
|  | CHI PHÍ CHUNG ( T x 5.7% ) | C | 5.7% |  |  | 499665
|  | THU NHẬP CHỊU THUẾ TÍNH TRƯỚC (T+C) x 5.5% | TL | 5.5% |  |  | 509614
|  | Chi phí xây dựng trước thuế (T+C+TL) | G |  |  |  | 9775330
|  | THUẾ GIÁ TRỊ GIA TĂNG ( G x 10% ) | GTGT | 0.1 |  |  | 977533
|  | Chi phí xây dựng sau thuế (G+GTGT) | Gxd |  |  |  | 10752863
21 | AF.61411 | Công tác sản xuất lắp dựng cốt thép bê tông tại chỗ, cốt thép cột, trụ, đường kính <=10 mm, cột, trụ cao <= 4 m - Cổ cột | tấn | 1
|  | a.) Vật liệu |  |  |  |  | 13392900
| A.2933 | Thép tròn d<=10mm | kg | 1005 | 12900 |  | 12964500
| A.1275 | Dây thép | kg | 21.42 | 20000 |  | 428400
|  | Cộng |  |  |  |  | 13392900
|  | b.) Nhân công |  |  |  |  | 3335471
| N.0010 | Nhân công bậc 3,5/7 - Nhóm I | công | 14.88 | 224158 | 1 | 3335471
|  | c.) Máy thi công |  |  |  |  | 96180
| M.0146 | Máy cắt uốn cắt thép 5kW | ca | 0.4 | 240449 | 1 | 96180
|  | Cộng chi phí trực tiếp ( VL+NC+M ) | T |  |  |  | 16824551
|  | CHI PHÍ CHUNG ( T x 5.7% ) | C | 5.7% |  |  | 958999
|  | THU NHẬP CHỊU THUẾ TÍNH TRƯỚC (T+C) x 5.5% | TL | 5.5% |  |  | 978095
|  | Chi phí xây dựng trước thuế (T+C+TL) | G |  |  |  | 18761645
|  | THUẾ GIÁ TRỊ GIA TĂNG ( G x 10% ) | GTGT | 0.1 |  |  | 1876165
|  | Chi phí xây dựng sau thuế (G+GTGT) | Gxd |  |  |  | 20637810
22 | AF.61421 | Công tác sản xuất lắp dựng cốt thép bê tông tại chỗ, cốt thép cột, trụ, đường kính <=18 mm, cột, trụ cao <= 4 m - Cổ cột | tấn | 1
|  | a.) Vật liệu |  |  |  |  | 13947036
| A.2935 | Thép tròn D<=18mm | kg | 1020 | 13300 |  | 13566000
| A.1275 | Dây thép | kg | 14.28 | 20000 |  | 285600
| A.2608 | Que hàn | kg | 4.82 | 19800 |  | 95436
|  | Cộng |  |  |  |  | 13947036
|  | b.) Nhân công |  |  |  |  | 2246063
| N.0010 | Nhân công bậc 3,5/7 - Nhóm I | công | 10.02 | 224158 | 1 | 2246063
|  | c.) Máy thi công |  |  |  |  | 495861
| M.0159 | Máy hàn 23 KW | ca | 1.16 | 361135 | 1 | 418917
| M.0146 | Máy cắt uốn cắt thép 5kW | ca | 0.32 | 240449 | 1 | 76944
|  | Cộng |  |  |  |  | 495861
|  | Cộng chi phí trực tiếp ( VL+NC+M ) | T |  |  |  | 16688960
|  | CHI PHÍ CHUNG ( T x 5.7% ) | C | 5.7% |  |  | 951271
|  | THU NHẬP CHỊU THUẾ TÍNH TRƯỚC (T+C) x 5.5% | TL | 5.5% |  |  | 970213
|  | Chi phí xây dựng trước thuế (T+C+TL) | G |  |  |  | 18610444
|  | THUẾ GIÁ TRỊ GIA TĂNG ( G x 10% ) | GTGT | 0.1 |  |  | 1861044
|  | Chi phí xây dựng sau thuế (G+GTGT) | Gxd |  |  |  | 20471488
23 | AF.61431 | Công tác sản xuất lắp dựng cốt thép bê tông tại chỗ, cốt thép cột, trụ, đường kính >18 mm, cột, trụ cao <= 4 m - Cổ cột | tấn | 1
|  | a.) Vật liệu |  |  |  |  | 13974360
| A.2939 | Thép tròn D>18mm | kg | 1020 | 13300 |  | 13566000
| A.1275 | Dây thép | kg | 14.28 | 20000 |  | 285600
| A.2608 | Que hàn | kg | 6.2 | 19800 |  | 122760
|  | Cộng |  |  |  |  | 13974360
|  | b.) Nhân công |  |  |  |  | 1900860
| N.0010 | Nhân công bậc 3,5/7 - Nhóm I | công | 8.48 | 224158 | 1 | 1900860
|  | c.) Máy thi công |  |  |  |  | 576563
| M.0159 | Máy hàn 23 KW | ca | 1.49 | 361135 | 1 | 538091
| M.0146 | Máy cắt uốn cắt thép 5kW | ca | 0.16 | 240449 | 1 | 38472
|  | Cộng |  |  |  |  | 576563
|  | Cộng chi phí trực tiếp ( VL+NC+M ) | T |  |  |  | 16451783
|  | CHI PHÍ CHUNG ( T x 5.7% ) | C | 5.7% |  |  | 937752
|  | THU NHẬP CHỊU THUẾ TÍNH TRƯỚC (T+C) x 5.5% | TL | 5.5% |  |  | 956424
|  | Chi phí xây dựng trước thuế (T+C+TL) | G |  |  |  | 18345959
|  | THUẾ GIÁ TRỊ GIA TĂNG ( G x 10% ) | GTGT | 0.1 |  |  | 1834596
|  | Chi phí xây dựng sau thuế (G+GTGT) | Gxd |  |  |  | 20180555
24 | AF.12214 | Bê tông sản xuất bằng máy trộn - đổ bằng thủ công, bê tông cổ cột, đá 1x2, tiết diện cột <=0,1 m2, mác 250 | m3 | 1
|  | a.) Vật liệu |  |  |  |  | 873620
| A.1763 | Gỗ ván cầu công tác | m3 | 0.02 | 2000000 |  | 40000
| A.1451 | Đinh | kg | 0.048 | 20000 |  | 960
| A.1454 | Đinh đỉa | cái | 0.352 | 3000 |  | 1056
| A.3172 | Xi măng PCB30 | kg | 415.125 | 1140 |  | 473243
| A.0516 | Cát vàng | m3 | 0.4551 | 258560 |  | 117671
| A.1355 | Đá dăm 1x2 | m3 | 0.88662 | 260000 |  | 230523
| A.2062 | Nước (lít) | lít | 189.625 | 8 |  | 1517
| Z999 | Vật liệu khác | % | 1 | 8650 |  | 8650
|  | Cộng |  |  |  |  | 873620
|  | b.) Nhân công |  |  |  |  | 1008711
| N.0010 | Nhân công bậc 3,5/7 - Nhóm I | công | 4.5 | 224158 | 1 | 1008711
|  | c.) Máy thi công |  |  |  |  | 71413
| M.0249 | Máy trộn bê tông 250l | ca | 0.095 | 301306 | 1 | 28624
| M.0110 | Máy đầm dùi 1,5kW | ca | 0.18 | 237717 | 1 | 42789
|  | Cộng |  |  |  |  | 71413
|  | Cộng chi phí trực tiếp ( VL+NC+M ) | T |  |  |  | 1953744
|  | CHI PHÍ CHUNG ( T x 5.7% ) | C | 5.7% |  |  | 111363
|  | THU NHẬP CHỊU THUẾ TÍNH TRƯỚC (T+C) x 5.5% | TL | 5.5% |  |  | 113581
|  | Chi phí xây dựng trước thuế (T+C+TL) | G |  |  |  | 2178688
|  | THUẾ GIÁ TRỊ GIA TĂNG ( G x 10% ) | GTGT | 0.1 |  |  | 217869
|  | Chi phí xây dựng sau thuế (G+GTGT) | Gxd |  |  |  | 2396557
25 | AE.21214 | Xây gạch chỉ 6x10,5x22, xây móng, chiều dày > 33cm, vữa XM mác 75 | m3 | 1
|  | a.) Vật liệu |  |  |  |  | 846063
| A.1557 | Gạch chỉ 6,5x10,5x22 | viên | 539 | 1314 |  | 708246
| A.3172 | Xi măng PCB30 | kg | 96.009 | 1140 |  | 109450
| A.0511 | Cát mịn ML=1,5-2,0 | m3 | 0.327 | 84840 |  | 27743
| A.2062 | Nước (lít) | lít | 78 | 8 |  | 624
|  | Cộng |  |  |  |  | 846063
|  | b.) Nhân công |  |  |  |  | 333995
| N.0010 | Nhân công bậc 3,5/7 - Nhóm I | công | 1.49 | 224158 | 1 | 333995
|  | Cộng chi phí trực tiếp ( VL+NC+M ) | T |  |  |  | 1180058
|  | CHI PHÍ CHUNG ( T x 5.7% ) | C | 5.7% |  |  | 67263
|  | THU NHẬP CHỊU THUẾ TÍNH TRƯỚC (T+C) x 5.5% | TL | 5.5% |  |  | 68603
|  | Chi phí xây dựng trước thuế (T+C+TL) | G |  |  |  | 1315924
|  | THUẾ GIÁ TRỊ GIA TĂNG ( G x 10% ) | GTGT | 0.1 |  |  | 131592
|  | Chi phí xây dựng sau thuế (G+GTGT) | Gxd |  |  |  | 1447516
26 | AE.21114 | Xây gạch chỉ 6x10,5x22, xây móng, chiều dày <= 33cm, vữa XM mác 75 | m3 | 1
|  | a.) Vật liệu |  |  |  |  | 855923
| A.1557 | Gạch chỉ 6,5x10,5x22 | viên | 550 | 1314 |  | 722700
| A.3172 | Xi măng PCB30 | kg | 92.8087 | 1140 |  | 105802
| A.0511 | Cát mịn ML=1,5-2,0 | m3 | 0.3161 | 84840 |  | 26818
| A.2062 | Nước (lít) | lít | 75.4 | 8 |  | 603
|  | Cộng |  |  |  |  | 855923
|  | b.) Nhân công |  |  |  |  | 374344
| N.0010 | Nhân công bậc 3,5/7 - Nhóm I | công | 1.67 | 224158 | 1 | 374344
|  | Cộng chi phí trực tiếp ( VL+NC+M ) | T |  |  |  | 1230267
|  | CHI PHÍ CHUNG ( T x 5.7% ) | C | 5.7% |  |  | 70125
|  | THU NHẬP CHỊU THUẾ TÍNH TRƯỚC (T+C) x 5.5% | TL | 5.5% |  |  | 71522
|  | Chi phí xây dựng trước thuế (T+C+TL) | G |  |  |  | 1371914
|  | THUẾ GIÁ TRỊ GIA TĂNG ( G x 10% ) | GTGT | 0.1 |  |  | 137191
|  | Chi phí xây dựng sau thuế (G+GTGT) | Gxd |  |  |  | 1509105
BẢNG CHIẾT TÍNH DỰ THẦU HẠNG MỤC CÔNG TRÌNH
CÔNG TRÌNH : NHÀ LIÊN KẾ TẠI Ô ĐẤT QUY HOẠCH KÝ HIỆU TỪ C-TT1 ĐẾN C-TT16
HẠNG MỤC: MẪU M20 -KẾT CẤU PHẦN THÂN
STT | Mã số | Thành phần hao phí | Đơn vị | Định mức | Đơn giá | Hệ số | Thành tiền
1 | AF.89142 | Ván khuôn bằng ván ép phủ phim có khung xương,cột chống bằng hệ giáo ống . Ván khuôn cột vuông ,chữ nhật, chiều cao <=50m (Theo Định mức 1172/QĐ-BXD) | 100m2 | 1
|  | a.) Vật liệu |  |  |  |  | 3199740
| A.3511 | Ván ép phủ phim | m2 | 10.5 | 200000 |  | 2100000
| A.1841 | Khung xương (nhôm) | kg | 13.73 | 69000 |  | 947370
| Z999 | Vật liệu khác | % | 5 | 30474 |  | 152370
|  | Cộng |  |  |  |  | 3199740
|  | b.) Nhân công |  |  |  |  | 6007271
| N.0012 | Nhân công bậc 4,0/7 - Nhóm I | công | 24.75 | 242718 | 1 | 6007271
|  | c.) Máy thi công |  |  |  |  | 924031
| M.0330A | Vận thăng lồng 3T | ca | 0.25 | 740827 | 1 | 185207
| M.0065 | Cẩu tháp 25T | ca | 0.25 | 2882825 | 1 | 720706
| M999 | Máy khác | % | 2 | 9059 |  | 18118
|  | Cộng |  |  |  |  | 924031
|  | Cộng chi phí trực tiếp ( VL+NC+M ) | T |  |  |  | 10131042
|  | CHI PHÍ CHUNG ( T x 5.7% ) | C | 5.7% |  |  | 577469
|  | THU NHẬP CHỊU THUẾ TÍNH TRƯỚC (T+C) x 5.5% | TL | 5.5% |  |  | 588968
|  | Chi phí xây dựng trước thuế (T+C+TL) | G |  |  |  | 11297479
|  | THUẾ GIÁ TRỊ GIA TĂNG ( G x 10% ) | GTGT | 0.1 |  |  | 1129748
|  | Chi phí xây dựng sau thuế (G+GTGT) | Gxd |  |  |  | 12427227
2 | AF.61413 | Công tác sản xuất lắp dựng cốt thép bê tông tại chỗ, cốt thép cột, trụ, đường kính <=10 mm, cột, trụ cao <= 50 m | tấn | 1
|  | a.) Vật liệu |  |  |  |  | 13392900
| A.2933 | Thép tròn d<=10mm | kg | 1005 | 12900 |  | 12964500
| A.1275 | Dây thép | kg | 21.42 | 20000 |  | 428400
|  | Cộng |  |  |  |  | 13392900
|  | b.) Nhân công |  |  |  |  | 3761371
| N.0010 | Nhân công bậc 3,5/7 - Nhóm I | công | 16.78 | 224158 | 1 | 3761371
|  | c.) Máy thi công |  |  |  |  | 208988
| M.0146 | Máy cắt uốn cắt thép 5kW | ca | 0.4 | 240449 | 1 | 96180
| M.0330 | Vận thăng lồng 3T | ca | 0.03 | 740827 | 1 | 22225
| M.0065 | Cẩu tháp 25T | ca | 0.03 | 2882825 | 1 | 86485
| M999 | Máy khác | % | 2 | 2049 |  | 4098
|  | Cộng |  |  |  |  | 208988
|  | Cộng chi phí trực tiếp ( VL+NC+M ) | T |  |  |  | 17363259
|  | CHI PHÍ CHUNG ( T x 5.7% ) | C | 5.7% |  |  | 989706
|  | THU NHẬP CHỊU THUẾ TÍNH TRƯỚC (T+C) x 5.5% | TL | 5.5% |  |  | 1009413
|  | Chi phí xây dựng trước thuế (T+C+TL) | G |  |  |  | 19362378
|  | THUẾ GIÁ TRỊ GIA TĂNG ( G x 10% ) | GTGT | 0.1 |  |  | 1936238
|  | Chi phí xây dựng sau thuế (G+GTGT) | Gxd |  |  |  | 21298616
3 | AF.61423 | Công tác sản xuất lắp dựng cốt thép bê tông tại chỗ, cốt thép cột, trụ, đường kính <=18 mm, cột, trụ cao <= 50 m | tấn | 1
|  | a.) Vật liệu |  |  |  |  | 13947036
| A.2935 | Thép tròn D<=18mm | kg | 1020 | 13300 |  | 13566000
| A.1275 | Dây thép | kg | 14.28 | 20000 |  | 285600
| A.2608 | Que hàn | kg | 4.82 | 19800 |  | 95436
|  | Cộng |  |  |  |  | 13947036
|  | b.) Nhân công |  |  |  |  | 2512811
| N.0010 | Nhân công bậc 3,5/7 - Nhóm I | công | 11.21 | 224158 | 1 | 2512811
|  | c.) Máy thi công |  |  |  |  | 598183
| M.0159 | Máy hàn 23 KW | ca | 1.16 | 361135 | 1 | 418917
| M.0146 | Máy cắt uốn cắt thép 5kW | ca | 0.32 | 240449 | 1 | 76944
| M.0330 | Vận thăng lồng 3T | ca | 0.025 | 740827 | 1 | 18521
| M.0065 | Cẩu tháp 25T | ca | 0.025 | 2882825 | 1 | 72071
| M999 | Máy khác | % | 2 | 5865 |  | 11730
|  | Cộng |  |  |  |  | 598183
|  | Cộng chi phí trực tiếp ( VL+NC+M ) | T |  |  |  | 17058030
|  | CHI PHÍ CHUNG ( T x 5.7% ) | C | 5.7% |  |  | 972308
|  | THU NHẬP CHỊU THUẾ TÍNH TRƯỚC (T+C) x 5.5% | TL | 5.5% |  |  | 991669
|  | Chi phí xây dựng trước thuế (T+C+TL) | G |  |  |  | 19022007
|  | THUẾ GIÁ TRỊ GIA TĂNG ( G x 10% ) | GTGT | 0.1 |  |  | 1902201
|  | Chi phí xây dựng sau thuế (G+GTGT) | Gxd |  |  |  | 20924208
4 | AF.61433 | Công tác sản xuất lắp dựng cốt thép bê tông tại chỗ, cốt thép cột, trụ, đường kính >18 mm, cột, trụ cao <= 50 m | tấn | 1
|  | a.) Vật liệu |  |  |  |  | 13974360
| A.2939 | Thép tròn D>18mm | kg | 1020 | 13300 |  | 13566000
| A.1275 | Dây thép | kg | 14.28 | 20000 |  | 285600
| A.2608 | Que hàn | kg | 6.2 | 19800 |  | 122760
|  | Cộng |  |  |  |  | 13974360
|  | b.) Nhân công |  |  |  |  | 2183299
| N.0010 | Nhân công bậc 3,5/7 - Nhóm I | công | 9.74 | 224158 | 1 | 2183299
|  | c.) Máy thi công |  |  |  |  | 669409
| M.0159 | Máy hàn 23 KW | ca | 1.49 | 361135 | 1 | 538091
| M.0146 | Máy cắt uốn cắt thép 5kW | ca | 0.16 | 240449 | 1 | 38472
| M.0330 | Vận thăng lồng 3T | ca | 0.022 | 740827 | 1 | 16298
| M.0065 | Cẩu tháp 25T | ca | 0.022 | 2882825 | 1 | 63422
| M999 | Máy khác | % | 2 | 6563 |  | 13126
|  | Cộng |  |  |  |  | 669409
|  | Cộng chi phí trực tiếp ( VL+NC+M ) | T |  |  |  | 16827068
|  | CHI PHÍ CHUNG ( T x 5.7% ) | C | 5.7% |  |  | 959143
|  | THU NHẬP CHỊU THUẾ TÍNH TRƯỚC (T+C) x 5.5% | TL | 5.5% |  |  | 978242
|  | Chi phí xây dựng trước thuế (T+C+TL) | G |  |  |  | 18764453
|  | THUẾ GIÁ TRỊ GIA TĂNG ( G x 10% ) | GTGT | 0.1 |  |  | 1876445
|  | Chi phí xây dựng sau thuế (G+GTGT) | Gxd |  |  |  | 20640898
5 | AF.22224 | Bê tông sản xuất qua dây chuyền trạm trộn tại hiện trường hoặc thương phẩm, đổ bằng cần cẩu, bê tông cột, đá 1x2, tiết diện cột <=0,1 m2, mác 250 | m3 | 1
|  | a.) Vật liệu |  |  |  |  | 1181211
| C2224 | Vữa XMPCB30, cát vàng, đá 1x2 M250 | m3 | 1.025 | 1100000 |  | 1127500
| A.1763 | Gỗ ván cầu công tác | m3 | 0.02 | 2000000 |  | 40000
| A.1451 | Đinh | kg | 0.048 | 20000 |  | 960
| A.1454 | Đinh đỉa | cái | 0.352 | 3000 |  | 1056
| Z999 | Vật liệu khác | % | 1 | 11695 |  | 11695
|  | Cộng |  |  |  |  | 1181211
|  | b.) Nhân công |  |  |  |  | 854042
| N.0010 | Nhân công bậc 3,5/7 - Nhóm I | công | 3.81 | 224158 | 1 | 854042
|  | c.) Máy thi công |  |  |  |  | 220787
| M.0056 | Cần trục bánh xích 10T | ca | 0.09 | 1929643 | 1 | 173668
| M.0110 | Máy đầm dùi 1,5kW | ca | 0.18 | 237717 | 1 | 42789
| M999 | Máy khác | % | 2 | 2165 |  | 4330
|  | Cộng |  |  |  |  | 220787
|  | Cộng chi phí trực tiếp ( VL+NC+M ) | T |  |  |  | 2256040
|  | CHI PHÍ CHUNG ( T x 5.7% ) | C | 5.7% |  |  | 128594
|  | THU NHẬP CHỊU THUẾ TÍNH TRƯỚC (T+C) x 5.5% | TL | 5.5% |  |  | 131155
|  | Chi phí xây dựng trước thuế (T+C+TL) | G |  |  |  | 2515789
|  | THUẾ GIÁ TRỊ GIA TĂNG ( G x 10% ) | GTGT | 0.1 |  |  | 251579
|  | Chi phí xây dựng sau thuế (G+GTGT) | Gxd |  |  |  | 2767368
6 | AF.89132 | Ván khuôn bằng ván ép phủ phim có khung xương,cột chống bằng hệ giáo ống . Ván khuôn xà dầm,giằng, chiều cao <=50m (Theo Định mức 1172/QĐ-BXD) | 100m2 | 1
|  | a.) Vật liệu |  |  |  |  | 4920355
| A.3511 | Ván ép phủ phim | m2 | 15 | 200000 |  | 3000000
| A.1841 | Khung xương (nhôm) | kg | 15.05 | 69000 |  | 1038450
| A.0884 | Cột chống thép ống | kg | 40 | 16190 |  | 647600
| Z999 | Vật liệu khác | % | 5 | 46861 |  | 234305
|  | Cộng |  |  |  |  | 4920355
|  | b.) Nhân công |  |  |  |  | 5737854
| N.0012 | Nhân công bậc 4,0/7 - Nhóm I | công | 23.64 | 242718 | 1 | 5737854
|  | c.) Máy thi công |  |  |  |  | 924031
| M.0330A | Vận thăng lồng 3T | ca | 0.25 | 740827 | 1 | 185207
| M.0065 | Cẩu tháp 25T | ca | 0.25 | 2882825 | 1 | 720706
| M999 | Máy khác | % | 2 | 9059 |  | 18118
|  | Cộng |  |  |  |  | 924031
|  | Cộng chi phí trực tiếp ( VL+NC+M ) | T |  |  |  | 11582240
|  | CHI PHÍ CHUNG ( T x 5.7% ) | C | 5.7% |  |  | 660188
|  | THU NHẬP CHỊU THUẾ TÍNH TRƯỚC (T+C) x 5.5% | TL | 5.5% |  |  | 673334
|  | Chi phí xây dựng trước thuế (T+C+TL) | G |  |  |  | 12915762
|  | THUẾ GIÁ TRỊ GIA TĂNG ( G x 10% ) | GTGT | 0.1 |  |  | 1291576
|  | Chi phí xây dựng sau thuế (G+GTGT) | Gxd |  |  |  | 14207338
7 | AF.89132 | Ván khuôn bằng ván ép phủ phim có khung xương,cột chống bằng hệ giáo ống . Ván khuôn xà dầm,giằng, chiều cao <=50m (Theo Định mức 1172/QĐ-BXD) | 100m2 | 1
|  | a.) Vật liệu |  |  |  |  | 4920355
| A.3511 | Ván ép phủ phim | m2 | 15 | 200000 |  | 3000000
| A.1841 | Khung xương (nhôm) | kg | 15.05 | 69000 |  | 1038450
| A.0884 | Cột chống thép ống | kg | 40 | 16190 |  | 647600
| Z999 | Vật liệu khác | % | 5 | 46861 |  | 234305
|  | Cộng |  |  |  |  | 4920355
|  | b.) Nhân công |  |  |  |  | 5737854
| N.0012 | Nhân công bậc 4,0/7 - Nhóm I | công | 23.64 | 242718 | 1 | 5737854
|  | c.) Máy thi công |  |  |  |  | 924031
| M.0330A | Vận thăng lồng 3T | ca | 0.25 | 740827 | 1 | 185207
| M.0065 | Cẩu tháp 25T | ca | 0.25 | 2882825 | 1 | 720706
| M999 | Máy khác | % | 2 | 9059 |  | 18118
|  | Cộng |  |  |  |  | 924031
|  | Cộng chi phí trực tiếp ( VL+NC+M ) | T |  |  |  | 11582240
|  | CHI PHÍ CHUNG ( T x 5.7% ) | C | 5.7% |  |  | 660188
|  | THU NHẬP CHỊU THUẾ TÍNH TRƯỚC (T+C) x 5.5% | TL | 5.5% |  |  | 673334
|  | Chi phí xây dựng trước thuế (T+C+TL) | G |  |  |  | 12915762
|  | THUẾ GIÁ TRỊ GIA TĂNG ( G x 10% ) | GTGT | 0.1 |  |  | 1291576
|  | Chi phí xây dựng sau thuế (G+GTGT) | Gxd |  |  |  | 14207338
8 | AF.89112 | Ván khuôn bằng ván ép phủ phim có khung xương,cột chống bằng hệ giáo ống . Ván khuôn sàn mái, chiều cao <=50m (Theo Định mức 1172/QĐ-BXD) | 100m2 | 1
|  | a.) Vật liệu |  |  |  |  | 4639880
| A.3511 | Ván ép phủ phim | m2 | 15 | 200000 |  | 3000000
| A.1841 | Khung xương (nhôm) | kg | 12 | 69000 |  | 828000
| A.0884 | Cột chống thép ống | kg | 36.5 | 16190 |  | 590935
| Z999 | Vật liệu khác | % | 5 | 44189 |  | 220945
|  | Cộng |  |  |  |  | 4639880
|  | b.) Nhân công |  |  |  |  | 5689137
| N.0014 | Nhân công bậc 4,5/7 - Nhóm I | công | 21.5 | 264611 | 1 | 5689137
|  | c.) Máy thi công |  |  |  |  | 924031
| M.0330A | Vận thăng lồng 3T | ca | 0.25 | 740827 | 1 | 185207
| M.0065 | Cẩu tháp 25T | ca | 0.25 | 2882825 | 1 | 720706
| M999 | Máy khác | % | 2 | 9059 |  | 18118
|  | Cộng |  |  |  |  | 924031
|  | Cộng chi phí trực tiếp ( VL+NC+M ) | T |  |  |  | 11253048
|  | CHI PHÍ CHUNG ( T x 5.7% ) | C | 5.7% |  |  | 641424
|  | THU NHẬP CHỊU THUẾ TÍNH TRƯỚC (T+C) x 5.5% | TL | 5.5% |  |  | 654196
|  | Chi phí xây dựng trước thuế (T+C+TL) | G |  |  |  | 12548668
|  | THUẾ GIÁ TRỊ GIA TĂNG ( G x 10% ) | GTGT | 0.1 |  |  | 1254867
|  | Chi phí xây dựng sau thuế (G+GTGT) | Gxd |  |  |  | 13803535
9 | AF.89122 | Ván khuôn bằng ván ép phủ phim có khung xương,cột chống bằng hệ giáo ống . Ván khuôn tường, chiều cao <=50m (Theo Định mức 1172/QĐ-BXD) - Mái dốc | 100m2 | 1
|  | a.) Vật liệu |  |  |  |  | 3775975
| A.3511 | Ván ép phủ phim | m2 | 10.5 | 200000 |  | 2100000
| A.1841 | Khung xương (nhôm) | kg | 12.65 | 69000 |  | 872850
| A.0884 | Cột chống thép ống | kg | 38.5 | 16190 |  | 623315
| Z999 | Vật liệu khác | % | 5 | 35962 |  | 179810
|  | Cộng |  |  |  |  | 3775975
|  | b.) Nhân công |  |  |  |  | 5461155
| N.0012 | Nhân công bậc 4,0/7 - Nhóm I | công | 22.5 | 242718 | 1 | 5461155
|  | c.) Máy thi công |  |  |  |  | 924031
| M.0330A | Vận thăng lồng 3T | ca | 0.25 | 740827 | 1 | 185207
| M.0065 | Cẩu tháp 25T | ca | 0.25 | 2882825 | 1 | 720706
| M999 | Máy khác | % | 2 | 9059 |  | 18118
|  | Cộng |  |  |  |  | 924031
|  | Cộng chi phí trực tiếp ( VL+NC+M ) | T |  |  |  | 10161161
|  | CHI PHÍ CHUNG ( T x 5.7% ) | C | 5.7% |  |  | 579186
|  | THU NHẬP CHỊU THUẾ TÍNH TRƯỚC (T+C) x 5.5% | TL | 5.5% |  |  | 590719
|  | Chi phí xây dựng trước thuế (T+C+TL) | G |  |  |  | 11331066
|  | THUẾ GIÁ TRỊ GIA TĂNG ( G x 10% ) | GTGT | 0.1 |  |  | 1133107
|  | Chi phí xây dựng sau thuế (G+GTGT) | Gxd |  |  |  | 12464173
10 | AF.61513 | Công tác sản xuất lắp dựng cốt thép bê tông tại chỗ, cốt thép xà dầm, giằng, đường kính <=10 mm, ở độ cao <=50 m | tấn | 1
|  | a.) Vật liệu |  |  |  |  | 13392900
| A.2933 | Thép tròn d<=10mm | kg | 1005 | 12900 |  | 12964500
| A.1275 | Dây thép | kg | 21.42 | 20000 |  | 428400
|  | Cộng |  |  |  |  | 13392900
|  | b.) Nhân công |  |  |  |  | 4086400
| N.0010 | Nhân công bậc 3,5/7 - Nhóm I | công | 18.23 | 224158 | 1 | 4086400
|  | c.) Máy thi công |  |  |  |  | 208988
| M.0146 | Máy cắt uốn cắt thép 5kW | ca | 0.4 | 240449 | 1 | 96180
| M.0330 | Vận thăng lồng 3T | ca | 0.03 | 740827 | 1 | 22225
| M.0065 | Cẩu tháp 25T | ca | 0.03 | 2882825 | 1 | 86485
| M999 | Máy khác | % | 2 | 2049 |  | 4098
|  | Cộng |  |  |  |  | 208988
|  | Cộng chi phí trực tiếp ( VL+NC+M ) | T |  |  |  | 17688288
|  | CHI PHÍ CHUNG ( T x 5.7% ) | C | 5.7% |  |  | 1008232
|  | THU NHẬP CHỊU THUẾ TÍNH TRƯỚC (T+C) x 5.5% | TL | 5.5% |  |  | 1028309
|  | Chi phí xây dựng trước thuế (T+C+TL) | G |  |  |  | 19724829
|  | THUẾ GIÁ TRỊ GIA TĂNG ( G x 10% ) | GTGT | 0.1 |  |  | 1972483
|  | Chi phí xây dựng sau thuế (G+GTGT) | Gxd |  |  |  | 21697312
11 | AF.61523 | Công tác sản xuất lắp dựng cốt thép bê tông tại chỗ, cốt thép xà dầm, giằng, đường kính <=18 mm, ở độ cao <=50 m | tấn | 1
|  | a.) Vật liệu |  |  |  |  | 13944660
| A.2935 | Thép tròn D<=18mm | kg | 1020 | 13300 |  | 13566000
| A.1275 | Dây thép | kg | 14.28 | 20000 |  | 285600
| A.2608 | Que hàn | kg | 4.7 | 19800 |  | 93060
|  | Cộng |  |  |  |  | 13944660
|  | b.) Nhân công |  |  |  |  | 2566609
| N.0010 | Nhân công bậc 3,5/7 - Nhóm I | công | 11.45 | 224158 | 1 | 2566609
|  | c.) Máy thi công |  |  |  |  | 588236
| M.0159 | Máy hàn 23 KW | ca | 1.133 | 361135 | 1 | 409166
| M.0146 | Máy cắt uốn cắt thép 5kW | ca | 0.32 | 240449 | 1 | 76944
| M.0330 | Vận thăng lồng 3T | ca | 0.025 | 740827 | 1 | 18521
| M.0065 | Cẩu tháp 25T | ca | 0.025 | 2882825 | 1 | 72071
| M999 | Máy khác | % | 2 | 5767 |  | 11534
|  | Cộng |  |  |  |  | 588236
|  | Cộng chi phí trực tiếp ( VL+NC+M ) | T |  |  |  | 17099505
|  | CHI PHÍ CHUNG ( T x 5.7% ) | C | 5.7% |  |  | 974672
|  | THU NHẬP CHỊU THUẾ TÍNH TRƯỚC (T+C) x 5.5% | TL | 5.5% |  |  | 994080
|  | Chi phí xây dựng trước thuế (T+C+TL) | G |  |  |  | 19068257
|  | THUẾ GIÁ TRỊ GIA TĂNG ( G x 10% ) | GTGT | 0.1 |  |  | 1906826
|  | Chi phí xây dựng sau thuế (G+GTGT) | Gxd |  |  |  | 20975083
12 | AF.61533 | Công tác sản xuất lắp dựng cốt thép bê tông tại chỗ, cốt thép xà dầm, giằng, đường kính >18 mm, ở độ cao <=50 m | tấn | 1
|  | a.) Vật liệu |  |  |  |  | 13971192
| A.2939 | Thép tròn D>18mm | kg | 1020 | 13300 |  | 13566000
| A.1275 | Dây thép | kg | 14.28 | 20000 |  | 285600
| A.2608 | Que hàn | kg | 6.04 | 19800 |  | 119592
|  | Cộng |  |  |  |  | 13971192
|  | b.) Nhân công |  |  |  |  | 2263996
| N.0010 | Nhân công bậc 3,5/7 - Nhóm I | công | 10.1 | 224158 | 1 | 2263996
|  | c.) Máy thi công |  |  |  |  | 656885
| M.0159 | Máy hàn 23 KW | ca | 1.456 | 361135 | 1 | 525813
| M.0146 | Máy cắt uốn cắt thép 5kW | ca | 0.16 | 240449 | 1 | 38472
| M.0330 | Vận thăng lồng 3T | ca | 0.022 | 740827 | 1 | 16298
| M.0065 | Cẩu tháp 25T | ca | 0.022 | 2882825 | 1 | 63422
| M999 | Máy khác | % | 2 | 6440 |  | 12880
|  | Cộng |  |  |  |  | 656885
|  | Cộng chi phí trực tiếp ( VL+NC+M ) | T |  |  |  | 16892073
|  | CHI PHÍ CHUNG ( T x 5.7% ) | C | 5.7% |  |  | 962848
|  | THU NHẬP CHỊU THUẾ TÍNH TRƯỚC (T+C) x 5.5% | TL | 5.5% |  |  | 982021
|  | Chi phí xây dựng trước thuế (T+C+TL) | G |  |  |  | 18836942
|  | THUẾ GIÁ TRỊ GIA TĂNG ( G x 10% ) | GTGT | 0.1 |  |  | 1883694
|  | Chi phí xây dựng sau thuế (G+GTGT) | Gxd |  |  |  | 20720636
13 | AF.61712 | Công tác sản xuất lắp dựng cốt thép bê tông tại chỗ, cốt thép sàn mái, cao <=50 m, đường kính <=10 mm | tấn | 1
|  | a.) Vật liệu |  |  |  |  | 13392900
| A.2933 | Thép tròn d<=10mm | kg | 1005 | 12900 |  | 12964500
| A.1275 | Dây thép | kg | 21.42 | 20000 |  | 428400
|  | Cộng |  |  |  |  | 13392900
|  | b.) Nhân công |  |  |  |  | 3608944
| N.0010 | Nhân công bậc 3,5/7 - Nhóm I | công | 16.1 | 224158 | 1 | 3608944
|  | c.) Máy thi công |  |  |  |  | 227468
| M.0146 | Máy cắt uốn cắt thép 5kW | ca | 0.4 | 240449 | 1 | 96180
| M.0330 | Vận thăng lồng 3T | ca | 0.035 | 740827 | 1 | 25929
| M.0065 | Cẩu tháp 25T | ca | 0.035 | 2882825 | 1 | 100899
| M999 | Máy khác | % | 2 | 2230 |  | 4460
|  | Cộng |  |  |  |  | 227468
|  | Cộng chi phí trực tiếp ( VL+NC+M ) | T |  |  |  | 17229312
|  | CHI PHÍ CHUNG ( T x 5.7% ) | C | 5.7% |  |  | 982071
|  | THU NHẬP CHỊU THUẾ TÍNH TRƯỚC (T+C) x 5.5% | TL | 5.5% |  |  | 1001626
|  | Chi phí xây dựng trước thuế (T+C+TL) | G |  |  |  | 19213009
|  | THUẾ GIÁ TRỊ GIA TĂNG ( G x 10% ) | GTGT | 0.1 |  |  | 1921301
|  | Chi phí xây dựng sau thuế (G+GTGT) | Gxd |  |  |  | 21134310
14 | AF.61313 | Công tác sản xuất lắp dựng cốt thép bê tông tại chỗ, cốt thép tường, đường kính <=10 mm, tường cao <= 50 m - Mái dốc | tấn | 1
|  | a.) Vật liệu |  |  |  |  | 13392900
| A.2933 | Thép tròn d<=10mm | kg | 1005 | 12900 |  | 12964500
| A.1275 | Dây thép | kg | 21.42 | 20000 |  | 428400
|  | Cộng |  |  |  |  | 13392900
|  | b.) Nhân công |  |  |  |  | 3481174
| N.0010 | Nhân công bậc 3,5/7 - Nhóm I | công | 15.53 | 224158 | 1 | 3481174
|  | c.) Máy thi công |  |  |  |  | 201594
| M.0146 | Máy cắt uốn cắt thép 5kW | ca | 0.4 | 240449 | 1 | 96180
| M.0330 | Vận thăng lồng 3T | ca | 0.028 | 740827 | 1 | 20743
| M.0065 | Cẩu tháp 25T | ca | 0.028 | 2882825 | 1 | 80719
| M999 | Máy khác | % | 2 | 1976 |  | 3952
|  | Cộng |  |  |  |  | 201594
|  | Cộng chi phí trực tiếp ( VL+NC+M ) | T |  |  |  | 17075668
|  | CHI PHÍ CHUNG ( T x 5.7% ) | C | 5.7% |  |  | 973313
|  | THU NHẬP CHỊU THUẾ TÍNH TRƯỚC (T+C) x 5.5% | TL | 5.5% |  |  | 992694
|  | Chi phí xây dựng trước thuế (T+C+TL) | G |  |  |  | 19041675
|  | THUẾ GIÁ TRỊ GIA TĂNG ( G x 10% ) | GTGT | 0.1 |  |  | 1904168
|  | Chi phí xây dựng sau thuế (G+GTGT) | Gxd |  |  |  | 20945843
15 | AF.61323 | Công tác sản xuất lắp dựng cốt thép bê tông tại chỗ, cốt thép tường, đường kính <=18 mm, tường cao <= 50 m - Mái dốc | tấn | 1
|  | a.) Vật liệu |  |  |  |  | 13943472
| A.2935 | Thép tròn D<=18mm | kg | 1020 | 13300 |  | 13566000
| A.1275 | Dây thép | kg | 14.28 | 20000 |  | 285600
| A.2608 | Que hàn | kg | 4.64 | 19800 |  | 91872
|  | Cộng |  |  |  |  | 13943472
|  | b.) Nhân công |  |  |  |  | 3008200
| N.0010 | Nhân công bậc 3,5/7 - Nhóm I | công | 13.42 | 224158 | 1 | 3008200
|  | c.) Máy thi công |  |  |  |  | 583447
| M.0159 | Máy hàn 23 KW | ca | 1.12 | 361135 | 1 | 404471
| M.0146 | Máy cắt uốn cắt thép 5kW | ca | 0.32 | 240449 | 1 | 76944
| M.0330 | Vận thăng lồng 3T | ca | 0.025 | 740827 | 1 | 18521
| M.0065 | Cẩu tháp 25T | ca | 0.025 | 2882825 | 1 | 72071
| M999 | Máy khác | % | 2 | 5720 |  | 11440
|  | Cộng |  |  |  |  | 583447
|  | Cộng chi phí trực tiếp ( VL+NC+M ) | T |  |  |  | 17535119
|  | CHI PHÍ CHUNG ( T x 5.7% ) | C | 5.7% |  |  | 999502
|  | THU NHẬP CHỊU THUẾ TÍNH TRƯỚC (T+C) x 5.5% | TL | 5.5% |  |  | 1019404
|  | Chi phí xây dựng trước thuế (T+C+TL) | G |  |  |  | 19554025
|  | THUẾ GIÁ TRỊ GIA TĂNG ( G x 10% ) | GTGT | 0.1 |  |  | 1955403
|  | Chi phí xây dựng sau thuế (G+GTGT) | Gxd |  |  |  | 21509428
16 | AF.32314 | Bê tông sản xuất qua dây chuyền trạm trộn tại hiện trường hoặc thương phẩm, đổ bằng bơm bê tông, bê tông xà dầm, giằng, mác 250 | m3 | 1
|  | a.) Vật liệu |  |  |  |  | 1127665
| C2324 | Vữa XMPCB30, cát vàng, đá 1x2 M250 | m3 | 1.015 | 1100000 |  | 1116500
| Z999 | Vật liệu khác | % | 1 | 11165 |  | 11165
|  | Cộng |  |  |  |  | 1127665
|  | b.) Nhân công |  |  |  |  | 573844
| N.0010 | Nhân công bậc 3,5/7 - Nhóm I | công | 2.56 | 224158 | 1 | 573844
|  | c.) Máy thi công |  |  |  |  | 177181
| M.0331 | Xe bơm BT, tự hành 50m3/h | ca | 0.033 | 4019344 | 1 | 132638
| M.0110 | Máy đầm dùi 1,5kW | ca | 0.18 | 237717 | 1 | 42789
| M999 | Máy khác | % | 1 | 1754 |  | 1754
|  | Cộng |  |  |  |  | 177181
|  | Cộng chi phí trực tiếp ( VL+NC+M ) | T |  |  |  | 1878690
|  | CHI PHÍ CHUNG ( T x 5.7% ) | C | 5.7% |  |  | 107085
|  | THU NHẬP CHỊU THUẾ TÍNH TRƯỚC (T+C) x 5.5% | TL | 5.5% |  |  | 109218
|  | Chi phí xây dựng trước thuế (T+C+TL) | G |  |  |  | 2094993
|  | THUẾ GIÁ TRỊ GIA TĂNG ( G x 10% ) | GTGT | 0.1 |  |  | 209499
|  | Chi phí xây dựng sau thuế (G+GTGT) | Gxd |  |  |  | 2304492
17 | AF.32314 | Bê tông sản xuất qua dây chuyền trạm trộn tại hiện trường hoặc thương phẩm, đổ bằng bơm bê tông, bê tông sàn mái, mác 250 | m3 | 1
|  | a.) Vật liệu |  |  |  |  | 1127665
| C2324 | Vữa XMPCB30, cát vàng, đá 1x2 M250 | m3 | 1.015 | 1100000 |  | 1116500
| Z999 | Vật liệu khác | % | 1 | 11165 |  | 11165
|  | Cộng |  |  |  |  | 1127665
|  | b.) Nhân công |  |  |  |  | 573844
| N.0010 | Nhân công bậc 3,5/7 - Nhóm I | công | 2.56 | 224158 | 1 | 573844
|  | c.) Máy thi công |  |  |  |  | 177181
| M.0331 | Xe bơm BT, tự hành 50m3/h | ca | 0.033 | 4019344 | 1 | 132638
| M.0110 | Máy đầm dùi 1,5kW | ca | 0.18 | 237717 | 1 | 42789
| M999 | Máy khác | % | 1 | 1754 |  | 1754
|  | Cộng |  |  |  |  | 177181
|  | Cộng chi phí trực tiếp ( VL+NC+M ) | T |  |  |  | 1878690
|  | CHI PHÍ CHUNG ( T x 5.7% ) | C | 5.7% |  |  | 107085
|  | THU NHẬP CHỊU THUẾ TÍNH TRƯỚC (T+C) x 5.5% | TL | 5.5% |  |  | 109218
|  | Chi phí xây dựng trước thuế (T+C+TL) | G |  |  |  | 2094993
|  | THUẾ GIÁ TRỊ GIA TĂNG ( G x 10% ) | GTGT | 0.1 |  |  | 209499
|  | Chi phí xây dựng sau thuế (G+GTGT) | Gxd |  |  |  | 2304492
18 | AF.32124 | Bê tông sản xuất qua dây chuyền trạm trộn tại hiện trường hoặc thương phẩm, đổ bằng bơm bê tông, bê tông mái dốc, mác 250 | m3 | 1
|  | a.) Vật liệu |  |  |  |  | 1245515
| C2324 | Vữa XMPCB30, cát vàng, đá 1x2 M250 | m3 | 1.015 | 1100000 |  | 1116500
| A.1763 | Gỗ ván cầu công tác | m3 | 0.049 | 2000000 |  | 98000
| A.1451 | Đinh | kg | 0.199 | 20000 |  | 3980
| A.1454 | Đinh đỉa | cái | 0.871 | 3000 |  | 2613
| Z999 | Vật liệu khác | % | 2 | 12211 |  | 24422
|  | Cộng |  |  |  |  | 1245515
|  | b.) Nhân công |  |  |  |  | 721789
| N.0010 | Nhân công bậc 3,5/7 - Nhóm I | công | 3.22 | 224158 | 1 | 721789
|  | c.) Máy thi công |  |  |  |  | 177181
| M.0331 | Xe bơm BT, tự hành 50m3/h | ca | 0.033 | 4019344 | 1 | 132638
| M.0110 | Máy đầm dùi 1,5kW | ca | 0.18 | 237717 | 1 | 42789
| M999 | Máy khác | % | 1 | 1754 |  | 1754
|  | Cộng |  |  |  |  | 177181
|  | Cộng chi phí trực tiếp ( VL+NC+M ) | T |  |  |  | 2144485
|  | CHI PHÍ CHUNG ( T x 5.7% ) | C | 5.7% |  |  | 122236
|  | THU NHẬP CHỊU THUẾ TÍNH TRƯỚC (T+C) x 5.5% | TL | 5.5% |  |  | 124670
|  | Chi phí xây dựng trước thuế (T+C+TL) | G |  |  |  | 2391391
|  | THUẾ GIÁ TRỊ GIA TĂNG ( G x 10% ) | GTGT | 0.1 |  |  | 239139
|  | Chi phí xây dựng sau thuế (G+GTGT) | Gxd |  |  |  | 2630530
19 | AF.89132 | Ván khuôn bằng ván ép phủ phim có khung xương,cột chống bằng hệ giáo ống . Ván khuôn xà dầm,giằng, chiều cao <=50m (Theo Định mức 1172/QĐ-BXD) - Giằng ban công tầng mái | 100m2 | 1
|  | a.) Vật liệu |  |  |  |  | 4920355
| A.3511 | Ván ép phủ phim | m2 | 15 | 200000 |  | 3000000
| A.1841 | Khung xương (nhôm) | kg | 15.05 | 69000 |  | 1038450
| A.0884 | Cột chống thép ống | kg | 40 | 16190 |  | 647600
| Z999 | Vật liệu khác | % | 5 | 46861 |  | 234305
|  | Cộng |  |  |  |  | 4920355
|  | b.) Nhân công |  |  |  |  | 5737854
| N.0012 | Nhân công bậc 4,0/7 - Nhóm I | công | 23.64 | 242718 | 1 | 5737854
|  | c.) Máy thi công |  |  |  |  | 924031
| M.0330A | Vận thăng lồng 3T | ca | 0.25 | 740827 | 1 | 185207
| M.0065 | Cẩu tháp 25T | ca | 0.25 | 2882825 | 1 | 720706
| M999 | Máy khác | % | 2 | 9059 |  | 18118
|  | Cộng |  |  |  |  | 924031
|  | Cộng chi phí trực tiếp ( VL+NC+M ) | T |  |  |  | 11582240
|  | CHI PHÍ CHUNG ( T x 5.7% ) | C | 5.7% |  |  | 660188
|  | THU NHẬP CHỊU THUẾ TÍNH TRƯỚC (T+C) x 5.5% | TL | 5.5% |  |  | 673334
|  | Chi phí xây dựng trước thuế (T+C+TL) | G |  |  |  | 12915762
|  | THUẾ GIÁ TRỊ GIA TĂNG ( G x 10% ) | GTGT | 0.1 |  |  | 1291576
|  | Chi phí xây dựng sau thuế (G+GTGT) | Gxd |  |  |  | 14207338
20 | AF.61513 | Công tác sản xuất lắp dựng cốt thép bê tông tại chỗ, cốt thép xà dầm, giằng, đường kính <=10 mm, ở độ cao <=50 m - Giằng ban công tầng mái | tấn | 1
|  | a.) Vật liệu |  |  |  |  | 13392900
| A.2933 | Thép tròn d<=10mm | kg | 1005 | 12900 |  | 12964500
| A.1275 | Dây thép | kg | 21.42 | 20000 |  | 428400
|  | Cộng |  |  |  |  | 13392900
|  | b.) Nhân công |  |  |  |  | 4086400
| N.0010 | Nhân công bậc 3,5/7 - Nhóm I | công | 18.23 | 224158 | 1 | 4086400
|  | c.) Máy thi công |  |  |  |  | 208988
| M.0146 | Máy cắt uốn cắt thép 5kW | ca | 0.4 | 240449 | 1 | 96180
| M.0330 | Vận thăng lồng 3T | ca | 0.03 | 740827 | 1 | 22225
| M.0065 | Cẩu tháp 25T | ca | 0.03 | 2882825 | 1 | 86485
| M999 | Máy khác | % | 2 | 2049 |  | 4098
|  | Cộng |  |  |  |  | 208988
|  | Cộng chi phí trực tiếp ( VL+NC+M ) | T |  |  |  | 17688288
|  | CHI PHÍ CHUNG ( T x 5.7% ) | C | 5.7% |  |  | 1008232
|  | THU NHẬP CHỊU THUẾ TÍNH TRƯỚC (T+C) x 5.5% | TL | 5.5% |  |  | 1028309
|  | Chi phí xây dựng trước thuế (T+C+TL) | G |  |  |  | 19724829
|  | THUẾ GIÁ TRỊ GIA TĂNG ( G x 10% ) | GTGT | 0.1 |  |  | 1972483
|  | Chi phí xây dựng sau thuế (G+GTGT) | Gxd |  |  |  | 21697312
21 | AF.12313 | Bê tông sản xuất bằng máy trộn - đổ bằng thủ công, bê tông xà dầm, giằng nhà, đá 1x2, mác 200 - Giằng ban công tầng mái | m3 | 1
|  | a.) Vật liệu |  |  |  |  | 767021
| A.3172 | Xi măng PCB30 | kg | 350.55 | 1140 |  | 399627
| A.0516 | Cát vàng | m3 | 0.48073 | 258560 |  | 124296
| A.1355 | Đá dăm 1x2 | m3 | 0.89995 | 260000 |  | 233987
| A.2062 | Nước (lít) | lít | 189.625 | 8 |  | 1517
| Z999 | Vật liệu khác | % | 1 | 7594 |  | 7594
|  | Cộng |  |  |  |  | 767021
|  | b.) Nhân công |  |  |  |  | 798002
| N.0010 | Nhân công bậc 3,5/7 - Nhóm I | công | 3.56 | 224158 | 1 | 798002
|  | c.) Máy thi công |  |  |  |  | 114681
| M.0249 | Máy trộn bê tông 250l | ca | 0.095 | 301306 | 1 | 28624
| M.0110 | Máy đầm dùi 1,5kW | ca | 0.18 | 237717 | 1 | 42789
| M.0255 | Máy vận thăng 0,8T | ca | 0.11 | 393344 | 1 | 43268
|  | Cộng |  |  |  |  | 114681
|  | Cộng chi phí trực tiếp ( VL+NC+M ) | T |  |  |  | 1679704
|  | CHI PHÍ CHUNG ( T x 5.7% ) | C | 5.7% |  |  | 95743
|  | THU NHẬP CHỊU THUẾ TÍNH TRƯỚC (T+C) x 5.5% | TL | 5.5% |  |  | 97650
|  | Chi phí xây dựng trước thuế (T+C+TL) | G |  |  |  | 1873097
|  | THUẾ GIÁ TRỊ GIA TĂNG ( G x 10% ) | GTGT | 0.1 |  |  | 187310
|  | Chi phí xây dựng sau thuế (G+GTGT) | Gxd |  |  |  | 2060407
22 | AG.31311 | Sản xuất, lắp dựng, tháo dỡ ván khuôn bê tông đúc sẵn, ván khuôn gỗ, ván khuôn nắp đan, tấm chớp | 100m2 | 1
|  | a.) Vật liệu |  |  |  |  | 251692
| A.1762 | Gỗ ván ( cả nẹp) | m3 | 0.123 | 2000000 |  | 246000
| A.1451 | Đinh | kg | 0.16 | 20000 |  | 3200
| Z999 | Vật liệu khác | % | 1 | 2492 |  | 2492
|  | Cộng |  |  |  |  | 251692
|  | b.) Nhân công |  |  |  |  | 5267395
| N.0007 | Nhân công bậc 3,0/7 - Nhóm I | công | 25.62 | 205597 | 1 | 5267395
|  | Cộng chi phí trực tiếp ( VL+NC+M ) | T |  |  |  | 5519087
|  | CHI PHÍ CHUNG ( T x 5.7% ) | C | 5.7% |  |  | 314588
|  | THU NHẬP CHỊU THUẾ TÍNH TRƯỚC (T+C) x 5.5% | TL | 5.5% |  |  | 320852
|  | Chi phí xây dựng trước thuế (T+C+TL) | G |  |  |  | 6154527
|  | THUẾ GIÁ TRỊ GIA TĂNG ( G x 10% ) | GTGT | 0.1 |  |  | 615453
|  | Chi phí xây dựng sau thuế (G+GTGT) | Gxd |  |  |  | 6769980
23 | AG.13211 | Sản xuất, lắp đặt cốt thép bê tông đúc sẵn, cốt thép lanh tô | tấn | 1
|  | a.) Vật liệu |  |  |  |  | 13392900
| A.2933 | Thép tròn d<=10mm | kg | 1005 | 12900 |  | 12964500
| A.1275 | Dây thép | kg | 21.42 | 20000 |  | 428400
|  | Cộng |  |  |  |  | 13392900
|  | b.) Nhân công |  |  |  |  | 4790256
| N.0010 | Nhân công bậc 3,5/7 - Nhóm I | công | 21.37 | 224158 | 1 | 4790256
|  | c.) Máy thi công |  |  |  |  | 115416
| M.0146 | Máy cắt uốn cắt thép 5kW | ca | 0.48 | 240449 | 1 | 115416
|  | Cộng chi phí trực tiếp ( VL+NC+M ) | T |  |  |  | 18298572
|  | CHI PHÍ CHUNG ( T x 5.7% ) | C | 5.7% |  |  | 1043019
|  | THU NHẬP CHỊU THUẾ TÍNH TRƯỚC (T+C) x 5.5% | TL | 5.5% |  |  | 1063788
|  | Chi phí xây dựng trước thuế (T+C+TL) | G |  |  |  | 20405379
|  | THUẾ GIÁ TRỊ GIA TĂNG ( G x 10% ) | GTGT | 0.1 |  |  | 2040538
|  | Chi phí xây dựng sau thuế (G+GTGT) | Gxd |  |  |  | 22445917
24 | AG.11413 | Sản xuất cấu kiện bê tông đúc sẵn, bê tông lanh tô, đá 1x2, mác 200 | m3 | 1
|  | a.) Vật liệu |  |  |  |  | 755778
| A.3172 | Xi măng PCB30 | kg | 347.13 | 1140 |  | 395728
| A.0516 | Cát vàng | m3 | 0.47603 | 258560 |  | 123084
| A.1355 | Đá dăm 1x2 | m3 | 0.89117 | 260000 |  | 231704
| A.2062 | Nước (lít) | lít | 187.775 | 8 |  | 1502
| Z999 | Vật liệu khác | % | 0.5 | 7520 |  | 3760
|  | Cộng |  |  |  |  | 755778
|  | b.) Nhân công |  |  |  |  | 528384
| N.0007 | Nhân công bậc 3,0/7 - Nhóm I | công | 2.57 | 205597 | 1 | 528384
|  | c.) Máy thi công |  |  |  |  | 28624
| M.0249 | Máy trộn bê tông 250l | ca | 0.095 | 301306 | 1 | 28624
|  | Cộng chi phí trực tiếp ( VL+NC+M ) | T |  |  |  | 1312786
|  | CHI PHÍ CHUNG ( T x 5.7% ) | C | 5.7% |  |  | 74829
|  | THU NHẬP CHỊU THUẾ TÍNH TRƯỚC (T+C) x 5.5% | TL | 5.5% |  |  | 76319
|  | Chi phí xây dựng trước thuế (T+C+TL) | G |  |  |  | 1463934
|  | THUẾ GIÁ TRỊ GIA TĂNG ( G x 10% ) | GTGT | 0.1 |  |  | 146393
|  | Chi phí xây dựng sau thuế (G+GTGT) | Gxd |  |  |  | 1610327
25 | AG.42121 | Lắp dựng cấu kiện bê tông đúc sẵn, lắp các loại cấu kiện bê tông đúc sẵn bằng thủ công, trọng lượng <= 100 kg | cái | 1
|  | a.) Vật liệu |  |  |  |  | 3974
| A.3172 | Xi măng PCB30 | kg | 1.9252 | 1140 |  | 2195
| A.0516 | Cát vàng | m3 | 0.00545 | 258560 |  | 1409
| A.2062 | Nước (lít) | lít | 1.3 | 8 |  | 10
| Z999 | Vật liệu khác | % | 10 | 36 |  | 360
|  | Cộng |  |  |  |  | 3974
|  | b.) Nhân công |  |  |  |  | 60680
| N.0012 | Nhân công bậc 4,0/7 - Nhóm I | công | 0.25 | 242718 | 1 | 60680
|  | Cộng chi phí trực tiếp ( VL+NC+M ) | T |  |  |  | 64654
|  | CHI PHÍ CHUNG ( T x 5.7% ) | C | 5.7% |  |  | 3685
|  | THU NHẬP CHỊU THUẾ TÍNH TRƯỚC (T+C) x 5.5% | TL | 5.5% |  |  | 3759
|  | Chi phí xây dựng trước thuế (T+C+TL) | G |  |  |  | 72098
|  | THUẾ GIÁ TRỊ GIA TĂNG ( G x 10% ) | GTGT | 0.1 |  |  | 7210
|  | Chi phí xây dựng sau thuế (G+GTGT) | Gxd |  |  |  | 79308
26 | AG.42131 | Lắp dựng cấu kiện bê tông đúc sẵn, lắp các loại cấu kiện bê tông đúc sẵn bằng thủ công, trọng lượng <= 250 kg | cái | 1
|  | a.) Vật liệu |  |  |  |  | 5571
| A.3172 | Xi măng PCB30 | kg | 2.6953 | 1140 |  | 3073
| A.0516 | Cát vàng | m3 | 0.00763 | 258560 |  | 1973
| A.2062 | Nước (lít) | lít | 1.82 | 8 |  | 15
| Z999 | Vật liệu khác | % | 10 | 51 |  | 510
|  | Cộng |  |  |  |  | 5571
|  | b.) Nhân công |  |  |  |  | 109223
| N.0012 | Nhân công bậc 4,0/7 - Nhóm I | công | 0.45 | 242718 | 1 | 109223
|  | Cộng chi phí trực tiếp ( VL+NC+M ) | T |  |  |  | 114794
|  | CHI PHÍ CHUNG ( T x 5.7% ) | C | 5.7% |  |  | 6543
|  | THU NHẬP CHỊU THUẾ TÍNH TRƯỚC (T+C) x 5.5% | TL | 5.5% |  |  | 6674
|  | Chi phí xây dựng trước thuế (T+C+TL) | G |  |  |  | 128011
|  | THUẾ GIÁ TRỊ GIA TĂNG ( G x 10% ) | GTGT | 0.1 |  |  | 12801
|  | Chi phí xây dựng sau thuế (G+GTGT) | Gxd |  |  |  | 140812
27 | AG.42141 | Lắp dựng cấu kiện bê tông đúc sẵn, lắp các loại cấu kiện bê tông đúc sẵn bằng thủ công, trọng lượng > 250 kg | cái | 1
|  | a.) Vật liệu |  |  |  |  | 7948
| A.3172 | Xi măng PCB30 | kg | 3.8504 | 1140 |  | 4389
| A.0516 | Cát vàng | m3 | 0.0109 | 258560 |  | 2818
| A.2062 | Nước (lít) | lít | 2.6 | 8 |  | 21
| Z999 | Vật liệu khác | % | 10 | 72 |  | 720
|  | Cộng |  |  |  |  | 7948
|  | b.) Nhân công |  |  |  |  | 206310
| N.0012 | Nhân công bậc 4,0/7 - Nhóm I | công | 0.85 | 242718 | 1 | 206310
|  | Cộng chi phí trực tiếp ( VL+NC+M ) | T |  |  |  | 214258
|  | CHI PHÍ CHUNG ( T x 5.7% ) | C | 5.7% |  |  | 12213
|  | THU NHẬP CHỊU THUẾ TÍNH TRƯỚC (T+C) x 5.5% | TL | 5.5% |  |  | 12456
|  | Chi phí xây dựng trước thuế (T+C+TL) | G |  |  |  | 238927
|  | THUẾ GIÁ TRỊ GIA TĂNG ( G x 10% ) | GTGT | 0.1 |  |  | 23893
|  | Chi phí xây dựng sau thuế (G+GTGT) | Gxd |  |  |  | 262820
28 | AF.81152 | Ván khuôn cho bê tông đổ tại chỗ, ván khuôn gỗ, ván khuôn lanh tô, lanh tô liền mái hắt, máng nước, tấm đan | 100m2 | 1
|  | a.) Vật liệu |  |  |  |  | 3338050
| A.1760 | Gỗ ván | m3 | 0.792 | 2000000 |  | 1584000
| A.1736 | Gỗ đà nẹp | m3 | 0.112 | 2000000 |  | 224000
| A.1739 | Gỗ chống | m3 | 0.668 | 2000000 |  | 1336000
| A.1451 | Đinh | kg | 8.05 | 20000 |  | 161000
| Z999 | Vật liệu khác | % | 1 | 33050 |  | 33050
|  | Cộng |  |  |  |  | 3338050
|  | b.) Nhân công |  |  |  |  | 6910181
| N.0012 | Nhân công bậc 4,0/7 - Nhóm I | công | 28.47 | 242718 | 1 | 6910181
|  | Cộng chi phí trực tiếp ( VL+NC+M ) | T |  |  |  | 10248231
|  | CHI PHÍ CHUNG ( T x 5.7% ) | C | 5.7% |  |  | 584149
|  | THU NHẬP CHỊU THUẾ TÍNH TRƯỚC (T+C) x 5.5% | TL | 5.5% |  |  | 595781
|  | Chi phí xây dựng trước thuế (T+C+TL) | G |  |  |  | 11428161
|  | THUẾ GIÁ TRỊ GIA TĂNG ( G x 10% ) | GTGT | 0.1 |  |  | 1142816
|  | Chi phí xây dựng sau thuế (G+GTGT) | Gxd |  |  |  | 12570977
29 | AF.61613 | Công tác sản xuất lắp dựng cốt thép bê tông tại chỗ, cốt thép lanh tô liền mái hắt, máng nước, đường kính <=10 mm, cao <=50 m | tấn | 1
|  | a.) Vật liệu |  |  |  |  | 13392900
| A.2933 | Thép tròn d<=10mm | kg | 1005 | 12900 |  | 12964500
| A.1275 | Dây thép | kg | 21.42 | 20000 |  | 428400
|  | Cộng |  |  |  |  | 13392900
|  | b.) Nhân công |  |  |  |  | 5451523
| N.0010 | Nhân công bậc 3,5/7 - Nhóm I | công | 24.32 | 224158 | 1 | 5451523
|  | c.) Máy thi công |  |  |  |  | 208988
| M.0146 | Máy cắt uốn cắt thép 5kW | ca | 0.4 | 240449 | 1 | 96180
| M.0330 | Vận thăng lồng 3T | ca | 0.03 | 740827 | 1 | 22225
| M.0065 | Cẩu tháp 25T | ca | 0.03 | 2882825 | 1 | 86485
| M999 | Máy khác | % | 2 | 2049 |  | 4098
|  | Cộng |  |  |  |  | 208988
|  | Cộng chi phí trực tiếp ( VL+NC+M ) | T |  |  |  | 19053411
|  | CHI PHÍ CHUNG ( T x 5.7% ) | C | 5.7% |  |  | 1086044
|  | THU NHẬP CHỊU THUẾ TÍNH TRƯỚC (T+C) x 5.5% | TL | 5.5% |  |  | 1107670
|  | Chi phí xây dựng trước thuế (T+C+TL) | G |  |  |  | 21247125
|  | THUẾ GIÁ TRỊ GIA TĂNG ( G x 10% ) | GTGT | 0.1 |  |  | 2124713
|  | Chi phí xây dựng sau thuế (G+GTGT) | Gxd |  |  |  | 23371838
30 | AF.12513 | Bê tông sản xuất bằng máy trộn - đổ bằng thủ công, bê tông lanh tô,lanh tô liền mái hắt,máng nước,tấm đan..., đá 1x2, mác 200 | m3 | 1
|  | a.) Vật liệu |  |  |  |  | 767021
| A.3172 | Xi măng PCB30 | kg | 350.55 | 1140 |  | 399627
| A.0516 | Cát vàng | m3 | 0.48073 | 258560 |  | 124296
| A.1355 | Đá dăm 1x2 | m3 | 0.89995 | 260000 |  | 233987
| A.2062 | Nước (lít) | lít | 189.625 | 8 |  | 1517
| Z999 | Vật liệu khác | % | 1 | 7594 |  | 7594
|  | Cộng |  |  |  |  | 767021
|  | b.) Nhân công |  |  |  |  | 851800
| N.0010 | Nhân công bậc 3,5/7 - Nhóm I | công | 3.8 | 224158 | 1 | 851800
|  | c.) Máy thi công |  |  |  |  | 93049
| M.0249 | Máy trộn bê tông 250l | ca | 0.095 | 301306 | 1 | 28624
| M.0110 | Máy đầm dùi 1,5kW | ca | 0.089 | 237717 | 1 | 21157
| M.0255 | Máy vận thăng 0,8T | ca | 0.11 | 393344 | 1 | 43268
|  | Cộng |  |  |  |  | 93049
|  | Cộng chi phí trực tiếp ( VL+NC+M ) | T |  |  |  | 1711870
|  | CHI PHÍ CHUNG ( T x 5.7% ) | C | 5.7% |  |  | 97577
|  | THU NHẬP CHỊU THUẾ TÍNH TRƯỚC (T+C) x 5.5% | TL | 5.5% |  |  | 99520
|  | Chi phí xây dựng trước thuế (T+C+TL) | G |  |  |  | 1908967
|  | THUẾ GIÁ TRỊ GIA TĂNG ( G x 10% ) | GTGT | 0.1 |  |  | 190897
|  | Chi phí xây dựng sau thuế (G+GTGT) | Gxd |  |  |  | 2099864
31 | AF.81161 | Ván khuôn cho bê tông đổ tại chỗ, ván khuôn gỗ, cầu thang thường | 100m2 | 1
|  | a.) Vật liệu |  |  |  |  | 3900620
| A.1760 | Gỗ ván | m3 | 0.792 | 2000000 |  | 1584000
| A.1737 | Gỗ đà, chống | m3 | 0.981 | 2000000 |  | 1962000
| A.1451 | Đinh | kg | 11.45 | 20000 |  | 229000
| A.1454 | Đinh đỉa | cái | 29 | 3000 |  | 87000
| Z999 | Vật liệu khác | % | 1 | 38620 |  | 38620
|  | Cộng |  |  |  |  | 3900620
|  | b.) Nhân công |  |  |  |  | 11106776
| N.0012 | Nhân công bậc 4,0/7 - Nhóm I | công | 45.76 | 242718 | 1 | 11106776
|  | Cộng chi phí trực tiếp ( VL+NC+M ) | T |  |  |  | 15007396
|  | CHI PHÍ CHUNG ( T x 5.7% ) | C | 5.7% |  |  | 855422
|  | THU NHẬP CHỊU THUẾ TÍNH TRƯỚC (T+C) x 5.5% | TL | 5.5% |  |  | 872455
|  | Chi phí xây dựng trước thuế (T+C+TL) | G |  |  |  | 16735273
|  | THUẾ GIÁ TRỊ GIA TĂNG ( G x 10% ) | GTGT | 0.1 |  |  | 1673527
|  | Chi phí xây dựng sau thuế (G+GTGT) | Gxd |  |  |  | 18408800
32 | AF.61813 | Công tác sản xuất lắp dựng cốt thép bê tông tại chỗ, cốt thép cầu thang, đường kính <=10 mm, cao <=50 m | tấn | 1
|  | a.) Vật liệu |  |  |  |  | 13392900
| A.2933 | Thép tròn d<=10mm | kg | 1005 | 12900 |  | 12964500
| A.1275 | Dây thép | kg | 21.42 | 20000 |  | 428400
|  | Cộng |  |  |  |  | 13392900
|  | b.) Nhân công |  |  |  |  | 4563857
| N.0010 | Nhân công bậc 3,5/7 - Nhóm I | công | 20.36 | 224158 | 1 | 4563857
|  | c.) Máy thi công |  |  |  |  | 208988
| M.0146 | Máy cắt uốn cắt thép 5kW | ca | 0.4 | 240449 | 1 | 96180
| M.0330 | Vận thăng lồng 3T | ca | 0.03 | 740827 | 1 | 22225
| M.0065 | Cẩu tháp 25T | ca | 0.03 | 2882825 | 1 | 86485
| M999 | Máy khác | % | 2 | 2049 |  | 4098
|  | Cộng |  |  |  |  | 208988
|  | Cộng chi phí trực tiếp ( VL+NC+M ) | T |  |  |  | 18165745
|  | CHI PHÍ CHUNG ( T x 5.7% ) | C | 5.7% |  |  | 1035447
|  | THU NHẬP CHỊU THUẾ TÍNH TRƯỚC (T+C) x 5.5% | TL | 5.5% |  |  | 1056066
|  | Chi phí xây dựng trước thuế (T+C+TL) | G |  |  |  | 20257258
|  | THUẾ GIÁ TRỊ GIA TĂNG ( G x 10% ) | GTGT | 0.1 |  |  | 2025726
|  | Chi phí xây dựng sau thuế (G+GTGT) | Gxd |  |  |  | 22282984
33 | AF.32314 | Bê tông sản xuất qua dây chuyền trạm trộn tại hiện trường hoặc thương phẩm, đổ bằng bơm bê tông, bê tông cầu thang, mác 250 | m3 | 1
|  | a.) Vật liệu |  |  |  |  | 1127665
| C2324 | Vữa XMPCB30, cát vàng, đá 1x2 M250 | m3 | 1.015 | 1100000 |  | 1116500
| Z999 | Vật liệu khác | % | 1 | 11165 |  | 11165
|  | Cộng |  |  |  |  | 1127665
|  | b.) Nhân công |  |  |  |  | 573844
| N.0010 | Nhân công bậc 3,5/7 - Nhóm I | công | 2.56 | 224158 | 1 | 573844
|  | c.) Máy thi công |  |  |  |  | 177181
| M.0331 | Xe bơm BT, tự hành 50m3/h | ca | 0.033 | 4019344 | 1 | 132638
| M.0110 | Máy đầm dùi 1,5kW | ca | 0.18 | 237717 | 1 | 42789
| M999 | Máy khác | % | 1 | 1754 |  | 1754
|  | Cộng |  |  |  |  | 177181
|  | Cộng chi phí trực tiếp ( VL+NC+M ) | T |  |  |  | 1878690
|  | CHI PHÍ CHUNG ( T x 5.7% ) | C | 5.7% |  |  | 107085
|  | THU NHẬP CHỊU THUẾ TÍNH TRƯỚC (T+C) x 5.5% | TL | 5.5% |  |  | 109218
|  | Chi phí xây dựng trước thuế (T+C+TL) | G |  |  |  | 2094993
|  | THUẾ GIÁ TRỊ GIA TĂNG ( G x 10% ) | GTGT | 0.1 |  |  | 209499
|  | Chi phí xây dựng sau thuế (G+GTGT) | Gxd |  |  |  | 2304492
34 | AF.52162 | Vận chuyển vữa bê tông bằng ôtô chuyển trộn, cự ly <=4.0km, ôtô 10.7m3 | 100m3 | 1
|  | c.) Máy thi công |  |  |  |  | 15201834
| M.0008 | Ô tô chuyển trộn 10,7m3 | ca | 3.92 | 3878019 | 1 | 15201834
|  | Cộng chi phí trực tiếp ( VL+NC+M ) | T |  |  |  | 15201834
|  | CHI PHÍ CHUNG ( T x 5.7% ) | C | 5.7% |  |  | 866505
|  | THU NHẬP CHỊU THUẾ TÍNH TRƯỚC (T+C) x 5.5% | TL | 5.5% |  |  | 883759
|  | Chi phí xây dựng trước thuế (T+C+TL) | G |  |  |  | 16952098
|  | THUẾ GIÁ TRỊ GIA TĂNG ( G x 10% ) | GTGT | 0.1 |  |  | 1695210
|  | Chi phí xây dựng sau thuế (G+GTGT) | Gxd |  |  |  | 18647308
35 | AF.52172 | Vận chuyển vữa bê tông bằng ôtô chuyển trộn, 1km tiếp theo ngoài phạm vi 4km, ôtô 10.7m3 | 100m3 | 1
|  | c.) Máy thi công |  |  |  |  | 33676717
| M.0008 | Ô tô chuyển trộn 10,7m3 | ca | 0.334 | 3878019 | 26 | 33676717
|  | Cộng chi phí trực tiếp ( VL+NC+M ) | T |  |  |  | 33676717
|  | CHI PHÍ CHUNG ( T x 5.7% ) | C | 5.7% |  |  | 1919573
|  | THU NHẬP CHỊU THUẾ TÍNH TRƯỚC (T+C) x 5.5% | TL | 5.5% |  |  | 1957796
|  | Chi phí xây dựng trước thuế (T+C+TL) | G |  |  |  | 37554086
|  | THUẾ GIÁ TRỊ GIA TĂNG ( G x 10% ) | GTGT | 0.1 |  |  | 3755409
|  | Chi phí xây dựng sau thuế (G+GTGT) | Gxd |  |  |  | 41309495

## Tổng hợp VT
BẢNG TỔNG HỢP VẬT TƯ VÀ CHÊNH LỆCH GIÁ
CÔNG TRÌNH : NHÀ LIÊN KẾ TẠI Ô ĐẤT QUY HOẠCH KÝ HIỆU TỪ C-TT1 ĐẾN C-TT16
HẠNG MỤC: MẪU M20 - KẾT CẤU MÓNG
STT | Mã số | Tên vật tư | Đơn vị | Khối lượng | Giá gốc | Thành tiền | Giá T.B | Thành tiền2 | Hệ số | Giá T.B x H.S | Thành tiền3 | Cước V.C Bù N.Liệu | Thành tiền4 | Giá H.T | Thành tiền5 | Chênh lệch | Tổng chênh | Cước ôtô, sông | Cước bộ
I.) |  | I.) VẬT LIỆU
1 | A.0506 | Cát đen | m3 | 17.2996 | 55000 | 951478 | 73730 | 1275500 | 1 | 73730 | 1275500 | 0 | 0 | 73730 | 1275500 | 18730 | 324022 | 0 | 0
2 | A.0511 | Cát mịn ML=1,5-2,0 | m3 | 1.3637 | 61000 | 83186 | 84840 | 115696 | 1 | 84840 | 115696 | 0 | 0 | 84840 | 115696 | 23840 | 32510 | 0 | 0
3 | A.0516 | Cát vàng | m3 | 1.723 | 189000 | 325647 | 258560 | 445499 | 1 | 258560 | 445499 | 0 | 0 | 258560 | 445499 | 69560 | 119852 | 0 | 0
4 | A.1275 | Dây thép | kg | 27.5634 | 19000 | 523705 | 20000 | 551268 | 1 | 20000 | 551268 | 0 | 0 | 20000 | 551268 | 1000 | 27563 | 0 | 0
5 | 00312 | Đá cắt bê tông | viên | 0.5539 | 15500 | 8585 | 15500 | 8585 | 1 | 15500 | 8585 | 0 | 0 | 15500 | 8585 | 0 | 0 | 0 | 0
6 | A.1355 | Đá dăm 1x2 | m3 | 0.9124 | 214000 | 195254 | 260000 | 237224 | 1 | 260000 | 237224 | 0 | 0 | 260000 | 237224 | 46000 | 41970 | 0 | 0
7 | A.1357 | Đá dăm 4x6 | m3 | 2.2102 | 186000 | 411097 | 227000 | 501715 | 1 | 227000 | 501715 | 0 | 0 | 227000 | 501715 | 41000 | 90618 | 0 | 0
8 | 00375 | Đá mài | viên | 0.2261 | 15000 | 3392 | 15000 | 3392 | 1 | 15000 | 3392 | 0 | 0 | 15000 | 3392 | 0 | 0 | 0 | 0
9 | A.1451 | Đinh | kg | 8.9551 | 19000 | 170147 | 20000 | 179102 | 1 | 20000 | 179102 | 0 | 0 | 20000 | 179102 | 1000 | 8955 | 0 | 0
10 | A.1454 | Đinh đỉa | cái | 0.1022 | 3000 | 307 | 3000 | 307 | 1 | 3000 | 307 | 0 | 0 | 3000 | 307 | 0 | 0 | 0 | 0
11 | A.1557 | Gạch chỉ 6,5x10,5x22 | viên | 2370.6078 | 1314 | 3114979 | 1314 | 3114979 | 1 | 1314 | 3114979 | 0 | 0 | 1314 | 3114979 | 0 | 0 | 0 | 0
12 | A.1739 | Gỗ chống | m3 | 0.342 | 2000000 | 684000 | 2000000 | 684000 | 1 | 2000000 | 684000 | 0 | 0 | 2000000 | 684000 | 0 | 0 | 0 | 0
13 | A.1736 | Gỗ đà nẹp | m3 | 0.0644 | 2000000 | 128800 | 2000000 | 128800 | 1 | 2000000 | 128800 | 0 | 0 | 2000000 | 128800 | 0 | 0 | 0 | 0
14 | A.1760 | Gỗ ván | m3 | 0.5901 | 2000000 | 1180200 | 2000000 | 1180200 | 1 | 2000000 | 1180200 | 0 | 0 | 2000000 | 1180200 | 0 | 0 | 0 | 0
15 | A.1763 | Gỗ ván cầu công tác | m3 | 0.0058 | 2000000 | 11600 | 2000000 | 11600 | 1 | 2000000 | 11600 | 0 | 0 | 2000000 | 11600 | 0 | 0 | 0 | 0
16 | A.1841 | Khung xương (nhôm) | kg | 0.7249 | 0 | 0 | 69000 | 50018 | 1 | 69000 | 50018 | 0 | 0 | 69000 | 50018 | 69000 | 50018 | 0 | 0
17 | A.2062 | Nước (lít) | lít | 921.6043 | 5 | 4608 | 8 | 7373 | 1 | 8 | 7373 | 0 | 0 | 8 | 7373 | 3 | 2765 | 0 | 0
18 | A.2608 | Que hàn | kg | 5.2571 | 18600 | 97782 | 19800 | 104091 | 1 | 19800 | 104091 | 0 | 0 | 19800 | 104091 | 1200 | 6309 | 0 | 0
19 | A.2933 | Thép tròn d<=10mm | kg | 614.658 | 16010 | 9840675 | 12900 | 7929088 | 1 | 12900 | 7929088 | 0 | 0 | 12900 | 7929088 | -3110 | -1911587 | 0 | 0
20 | A.2935 | Thép tròn D<=18mm | kg | 397.494 | 15718 | 6247811 | 13300 | 5286670 | 1 | 13300 | 5286670 | 0 | 0 | 13300 | 5286670 | -2418 | -961141 | 0 | 0
21 | A.2939 | Thép tròn D>18mm | kg | 635.562 | 15718 | 9989764 | 13300 | 8452975 | 1 | 13300 | 8452975 | 0 | 0 | 13300 | 8452975 | -2418 | -1536789 | 0 | 0
22 | A.3511 | Ván ép phủ phim | m2 | 0.5544 | 0 | 0 | 200000 | 110880 | 1 | 200000 | 110880 | 0 | 0 | 200000 | 110880 | 200000 | 110880 | 0 | 0
23 | C2324 | Vữa XMPCB30, cát vàng, đá 1x2 M250 | m3 | 12.427 | 1133121 | 14081295 | 1100000 | 13669700 | 1 | 1100000 | 13669700 | 0 | 0 | 1100000 | 13669700 | -33121 | -411595 | 0 | 0
24 | A.3172 | Xi măng PCB30 | kg | 1301.7102 | 1045 | 1360287 | 1140 | 1483950 | 1 | 1140 | 1483950 | 0 | 0 | 1140 | 1483950 | 95 | 123663 | 0 | 0
25 | Z999 | Vật liệu khác | % |  |  | 170118 | [8 empty] | 175293 |  | 5175
|  | TỔNG VẬT LIỆU |  |  |  | 49584717 |  | 45532612 |  |  | 45532612 |  | 0 |  | 45707905 |  | -3876812
II.) |  | II.) NHÂN CÔNG
1 | N.0007 | Nhân công bậc 3,0/7 - Nhóm I | công | 25.1676 | 199123 | 5011448 | 205597 | 5174383 | 1 | 205597 | 5174383 |  |  | 205597 | 5174383 | 6474 | 162935
2 | N.0010 | Nhân công bậc 3,5/7 - Nhóm I | công | 35.8529 | 216523 | 7762977 | 224158 | 8036714 | 1 | 224158 | 8036714 |  |  | 224158 | 8036714 | 7635 | 273737
3 | N0097 | Nhân công bậc 3,7/7 (A.1.8 nhóm 1) | công | 3.5042 | 223483 | 783129 | 231582 | 811510 | 1 | 231582 | 811510 |  |  | 231582 | 811510 | 8099 | 28381
4 | N.0012 | Nhân công bậc 4,0/7 - Nhóm I | công | 5.8708 | 233923 | 1373315 | 242718 | 1424949 | 1 | 242718 | 1424949 |  |  | 242718 | 1424949 | 8795 | 51634
|  | TỔNG NHÂN CÔNG |  |  |  | 14930869 |  | 15447556 |  |  | 15447556 |  | 0 |  | 15447556 |  | 516687
III.) |  | III.) MÁY THI CÔNG
1 | M0666 | Máy cắt bê tông 1,5Kw | Ca | 0.7574 | 229221 | 173612 | 238130 | 180360 | 1 | 238130 | 180360 |  | 0 | 238130 | 180360 | 8909 | 6748
2 | M.0146 | Máy cắt uốn cắt thép 5kW | ca | 0.469 | 236812 | 111065 | 240449 | 112771 | 1 | 240449 | 112771 |  | 0 | 240449 | 112771 | 3637 | 1706
3 | M.0088 | Máy đào 0,8m3 | ca | 0.2208 | 2506803 | 553502 | 2579554 | 569566 | 1 | 2579554 | 569566 |  | 0 | 2579554 | 569566 | 72751 | 16064
4 | M.0108 | Máy đầm bàn 1kW | ca | 0.2101 | 226240 | 47533 | 234046 | 49173 | 1 | 234046 | 49173 |  | 0 | 234046 | 49173 | 7806 | 1640
5 | M.0109 | Máy đầm cóc | ca | 2.6698 | 313433 | 836803 | 324280 | 865763 | 1 | 324280 | 865763 |  | 0 | 324280 | 865763 | 10847 | 28960
6 | M.0110 | Máy đầm dùi 1,5kW | ca | 1.2749 | 230940 | 294425 | 237717 | 303065 | 1 | 237717 | 303065 |  | 0 | 237717 | 303065 | 6777 | 8640
7 | M.0159 | Máy hàn 23 KW | ca | 1.2634 | 328420 | 414926 | 361135 | 456258 | 1 | 361135 | 456258 |  | 0 | 361135 | 456258 | 32715 | 41332
8 | M0947 | Máy mài 1Kw | Ca | 0.3391 | 217456 | 73739 | 213286 | 72325 | 1 | 213286 | 72325 |  | 0 | 213286 | 72325 | -4170 | -1414
9 | M.0249 | Máy trộn bê tông 250l | ca | 0.3221 | 270051 | 86983 | 301306 | 97051 | 1 | 301306 | 97051 |  | 0 | 301306 | 97051 | 31255 | 10068
10 | M.0255 | Máy vận thăng 0,8T | ca | 0.0813 | 343100 | 27894 | 393344 | 31979 | 1 | 393344 | 31979 |  | 0 | 393344 | 31979 | 50244 | 4085
11 | M.0018 | Ô tô tự đổ 10T | ca | 0.5507 | 1897480 | 1044942 | 1844939 | 1016008 | 1 | 1844939 | 1016008 |  | 0 | 1844939 | 1016008 | -52541 | -28934
12 | M.0328 | Vận thăng 0,8T | ca | 0.0132 | 343100 | 4529 | 393344 | 5192 | 1 | 393344 | 5192 |  | 0 | 393344 | 5192 | 50244 | 663
13 | M.0331 | Xe bơm BT, tự hành 50m3/h | ca | 0.404 | 3590501 | 1450562 | 4019344 | 1623815 | 1 | 4019344 | 1623815 |  | 0 | 4019344 | 1623815 | 428843 | 173253
14 | M999 | Máy khác | % |  |  | 31029 | [8 empty] | 33167 |  | 2138
|  | TỔNG MÁY THI CÔNG |  |  |  | 5151544 |  | 5383326 |  |  | 5383326 |  | 0 |  | 5416493 |  | 264949
BẢNG TỔNG HỢP VẬT TƯ VÀ CHÊNH LỆCH GIÁ
CÔNG TRÌNH : NHÀ LIÊN KẾ TẠI Ô ĐẤT QUY HOẠCH KÝ HIỆU TỪ C-TT1 ĐẾN C-TT16
HẠNG MỤC: MẪU M20 -KẾT CẤU PHẦN THÂN
STT | Mã số | Tên vật tư | Đơn vị | Khối lượng | Giá gốc | Thành tiền | Giá T.B | Thành tiền2 | Hệ số | Giá T.B x H.S | Thành tiền3 | Cước V.C�Bù N.Liệu | Thành tiền4 | Giá H.T | Thành tiền5 | Chênh lệch | Tổng chênh
I.) |  | I.) VẬT LIỆU
1 | A.0516 | Cát vàng | m3 | 0.5134 | 189000 | 97033 | 258560 | 132745 | 1 | 258560 | 132745 | 0 | 0 | 258560 | 132745 | 69560 | 35712 | 0 | 0
2 | A.0884 | Cột chống thép ống | kg | 166.271 | 16190 | 2691927 | 16190 | 2691927 | 1 | 16190 | 2691927 | 0 | 0 | 16190 | 2691927 | 0 | 0 | 0 | 0
3 | A.1275 | Dây thép | kg | 121.4935 | 19000 | 2308377 | 20000 | 2429870 | 1 | 20000 | 2429870 | 0 | 0 | 20000 | 2429870 | 1000 | 121493 | 0 | 0
4 | A.1355 | Đá dăm 1x2 | m3 | 0.7365 | 214000 | 157611 | 260000 | 191490 | 1 | 260000 | 191490 | 0 | 0 | 260000 | 191490 | 46000 | 33879 | 0 | 0
5 | A.1451 | Đinh | kg | 4.7734 | 19000 | 90695 | 20000 | 95468 | 1 | 20000 | 95468 | 0 | 0 | 20000 | 95468 | 1000 | 4773 | 0 | 0
6 | A.1454 | Đinh đỉa | cái | 14.0228 | 3000 | 42068 | 3000 | 42068 | 1 | 3000 | 42068 | 0 | 0 | 3000 | 42068 | 0 | 0 | 0 | 0
7 | A.1739 | Gỗ chống | m3 | 0.0051 | 2000000 | 10200 | 2000000 | 10200 | 1 | 2000000 | 10200 | 0 | 0 | 2000000 | 10200 | 0 | 0 | 0 | 0
8 | A.1736 | Gỗ đà nẹp | m3 | 0.0009 | 2000000 | 1800 | 2000000 | 1800 | 1 | 2000000 | 1800 | 0 | 0 | 2000000 | 1800 | 0 | 0 | 0 | 0
9 | A.1737 | Gỗ đà, chống | m3 | 0.3457 | 2000000 | 691400 | 2000000 | 691400 | 1 | 2000000 | 691400 | 0 | 0 | 2000000 | 691400 | 0 | 0 | 0 | 0
10 | A.1760 | Gỗ ván | m3 | 0.2852 | 2000000 | 570400 | 2000000 | 570400 | 1 | 2000000 | 570400 | 0 | 0 | 2000000 | 570400 | 0 | 0 | 0 | 0
11 | A.1762 | Gỗ ván ( cả nẹp) | m3 | 0.0145 | 2000000 | 29000 | 2000000 | 29000 | 1 | 2000000 | 29000 | 0 | 0 | 2000000 | 29000 | 0 | 0 | 0 | 0
12 | A.1763 | Gỗ ván cầu công tác | m3 | 0.2153 | 2000000 | 430600 | 2000000 | 430600 | 1 | 2000000 | 430600 | 0 | 0 | 2000000 | 430600 | 0 | 0 | 0 | 0
13 | A.1841 | Khung xương (nhôm) | kg | 74.1042 | 0 | 0 | 69000 | 5113190 | 1 | 69000 | 5113190 | 0 | 0 | 69000 | 5113190 | 69000 | 5113190 | 0 | 0
14 | A.2062 | Nước (lít) | lít | 183.793 | 5 | 919 | 8 | 1470 | 1 | 8 | 1470 | 0 | 0 | 8 | 1470 | 3 | 551 | 0 | 0
15 | A.2608 | Que hàn | kg | 15.4621 | 18600 | 287595 | 19800 | 306150 | 1 | 19800 | 306150 | 0 | 0 | 19800 | 306150 | 1200 | 18555 | 0 | 0
16 | A.2933 | Thép tròn d<=10mm | kg | 3579.3075 | 16010 | 57304713 | 12900 | 46173067 | 1 | 12900 | 46173067 | 0 | 0 | 12900 | 46173067 | -3110 | -11131646 | 0 | 0
17 | A.2935 | Thép tròn D<=18mm | kg | 2911.998 | 15718 | 45770785 | 13300 | 38729573 | 1 | 13300 | 38729573 | 0 | 0 | 13300 | 38729573 | -2418 | -7041212 | 0 | 0
18 | A.2939 | Thép tròn D>18mm | kg | 317.016 | 15718 | 4982857 | 13300 | 4216313 | 1 | 13300 | 4216313 | 0 | 0 | 13300 | 4216313 | -2418 | -766544 | 0 | 0
19 | A.3511 | Ván ép phủ phim | m2 | 76.6267 | 0 | 0 | 200000 | 15325340 | 1 | 200000 | 15325340 | 0 | 0 | 200000 | 15325340 | 200000 | 15325340 | 0 | 0
20 | C2224 | Vữa XMPCB30, cát vàng, đá 1x2 M250 | m3 | 6.6826 | 716454 | 4787776 | 1100000 | 7350860 | 1 | 1100000 | 7350860 | 0 | 0 | 1100000 | 7350860 | 383546 | 2563084 | 0 | 0
21 | C2324 | Vữa XMPCB30, cát vàng, đá 1x2 M250 | m3 | 49.894 | 1133121 | 56535939 | 1100000 | 54883400 | 1 | 1100000 | 54883400 | 0 | 0 | 1100000 | 54883400 | -33121 | -1652539 | 0 | 0
22 | A.3172 | Xi măng PCB30 | kg | 329.2517 | 1045 | 344068 | 1140 | 375347 | 1 | 1140 | 375347 | 0 | 0 | 1140 | 375347 | 95 | 31279 | 0 | 0
23 | Z999 | Vật liệu khác | % |  |  | 798140 | [8 empty] | 1830427 |  | 1032287
|  | TỔNG VẬT LIỆU |  |  |  | 177933903 |  | 179791678 |  |  | 179791678 |  | 0 |  | 181622105 |  | 3688202
II.) |  | II.) NHÂN CÔNG
1 | N.0007 | Nhân công bậc 3,0/7 - Nhóm I | công | 4.7011 | 199123 | 936097 | 205597 | 966532 | 1 | 205597 | 966532 |  |  | 205597 | 966532 | 6474 | 30435
2 | N.0010 | Nhân công bậc 3,5/7 - Nhóm I | công | 247.7959 | 216523 | 53653512 | 224158 | 55545433 | 1 | 224158 | 55545433 |  |  | 224158 | 55545433 | 7635 | 1891921
3 | N.0012 | Nhân công bậc 4,0/7 - Nhóm I | công | 98.8631 | 233923 | 23126353 | 242718 | 23995854 | 1 | 242718 | 23995854 |  |  | 242718 | 23995854 | 8795 | 869501
4 | N.0014 | Nhân công bậc 4,5/7 - Nhóm I | công | 51.1808 | 254446 | 13022750 | 264611 | 13543003 | 1 | 264611 | 13543003 |  |  | 264611 | 13543003 | 10165 | 520253
|  | TỔNG NHÂN CÔNG |  |  |  | 90738712 |  | 94050822 |  |  | 94050822 |  | 0 |  | 94050822 |  | 3312110
III.) |  | III.) MÁY THI CÔNG
1 | M.0056 | Cần trục bánh xích 10T | ca | 0.5868 | 1834515 | 1076493 | 1929643 | 1132315 | 1 | 1929643 | 1132315 |  | 0 | 1929643 | 1132315 | 95128 | 55822
2 | M.0065 | Cẩu tháp 25T | ca | 1.5845 | 2037169 | 3227894 | 2882825 | 4567836 | 1 | 2882825 | 4567836 |  | 0 | 2882825 | 4567836 | 845656 | 1339942
3 | M.0146 | Máy cắt uốn cắt thép 5kW | ca | 2.3953 | 236812 | 567236 | 240449 | 575947 | 1 | 240449 | 575947 |  | 0 | 240449 | 575947 | 3637 | 8711
4 | M.0110 | Máy đầm dùi 1,5kW | ca | 10.0497 | 230940 | 2320878 | 237717 | 2388985 | 1 | 237717 | 2388985 |  | 0 | 237717 | 2388985 | 6777 | 68107
5 | M.0159 | Máy hàn 23 KW | ca | 3.7241 | 328420 | 1223069 | 361135 | 1344903 | 1 | 361135 | 1344903 |  | 0 | 361135 | 1344903 | 32715 | 121834
6 | M.0249 | Máy trộn bê tông 250l | ca | 0.0784 | 270051 | 21172 | 301306 | 23622 | 1 | 301306 | 23622 |  | 0 | 301306 | 23622 | 31255 | 2450
7 | M.0255 | Máy vận thăng 0,8T | ca | 0.0188 | 343100 | 6450 | 393344 | 7395 | 1 | 393344 | 7395 |  | 0 | 393344 | 7395 | 50244 | 945
8 | M.0008 | Ô tô chuyển trộn 10,7m3 | ca | 0 | 3535441 | 0 | 3878019 | 0 | 1 | 3878019 | 0 |  | 0 | 3878019 | 0 | 342578 | 0
9 | M.0330A | Vận thăng lồng 3T | ca | 1.3906 | 517497 | 719631 | 740827 | 1030194 | 1 | 740827 | 1030194 |  | 0 | 740827 | 1030194 | 223330 | 310563
10 | M.0330 | Vận thăng lồng 3T | ca | 0.1939 | 594337 | 115242 | 740827 | 143646 | 1 | 740827 | 143646 |  | 0 | 740827 | 143646 | 146490 | 28404
11 | M.0331 | Xe bơm BT, tự hành 50m3/h | ca | 1.6221 | 3590501 | 5824152 | 4019344 | 6519778 | 1 | 4019344 | 6519778 |  | 0 | 4019344 | 6519778 | 428843 | 695626
12 | M999 | Máy khác | % |  |  | 222481 | [8 empty] | 267501 |  | 45020
|  | TỔNG MÁY THI CÔNG |  |  |  | 15324698 |  | 17734621 |  |  | 17734621 |  | 0 |  | 18002122 |  | 2677424

## Cước VC (hidden)
BẢNG CƯỚC VẬN CHUYỂN
CÔNG TRÌNH : NHÀ LIÊN KẾ TẠI Ô ĐẤT QUY HOẠCH KÝ HIỆU TỪ C-TT1 ĐẾN C-TT16
STT | Mã số | Tên vật liệu / Diễn giải vận chuyển | Đơn vị | Khối lượng | Trọng lượng đơn vị (Tấn) | Nguồn mua | Phương tiện vận chuyển / Loại hình | Bậc hàng | Hệ số bậc hàng | Cự ly tổng (km) | Cung đường |  |  |  | H.số đổ ben hoặc bốc dỡ | H.số sử dụng xe tải nhỏ | Định mức ca máy (ca/T.km) | Định mức ca máy đã v/c trước (ca/T.km) | Đơn giá ca máy (đ/ca) | Giá cước (đ/T.km) | Cộng thêm cước (đ/T) | Thành tiền Chi phí có thuế (đ) | Hệ số điều chỉnh cước VC | Cước V/C sau khi điều chỉnh có thuế (đ) | Bốc xếp + vận chuyển bằng xe ben (đ) | Định mức bốc lên khi trung chuyển | Định mức dỡ xuống khi trung chuyển | Đơn giá bốc dỡ | Chi phí bốc dỡ khi trung chuyển (đ) | Hệ số hao hụt khi trung chuyển | Chi phí hao hụt khi trung chuyển (đ) | Định mức bốc lên khi bảo quản | Định mức dỡ xuống khi bảo quản | Chi phí bốc dỡ khi bảo quản (đ) | Hệ số hao hụt bảo quản | Chi phí hao hụt bảo quản | Giá V/C trước thuế (đ) | Thành tiền Vận chuyển (đ) | Giá vật liệu gốc trước thuế (đ) | Giá hiện trường trước thuế (đ) | Thành tiền hiện trường (đ)
[11 empty] | Cự ly (km) | Loại đg` | Hệ số loại đg` | Đã v/c (km)
1 | A.0506 | Cát đen | m3 | 17.2996 | 1.31 |  | ô tô tự đổ 5t | 1 | 1 |  |  |  | 1 |  | 1 | 1 |  |  | 1 | 0 | 0 | 0 | 1 | 0 |  |  |  |  | 0 |  | 0 |  |  | 0 |  | 0 | 0 | 0 | 73730 | 73730 | 1275500 | 1
2 | A.0511 | Cát mịn ML=1,5-2,0 | m3 | 1.3637 | 1.38 |  | ô tô tự đổ 5t | 1 | 1 |  |  |  | 1 |  | 1 | 1 |  |  | 1 | 0 | 0 | 0 | 1 | 0 |  |  |  |  | 0 |  | 0 |  |  | 0 |  | 0 | 0 | 0 | 84840 | 84840 | 115696 | 1
3 | A.0516 | Cát vàng | m3 | 2.2364 | 1.45 |  | ô tô tự đổ 5t | 1 | 1 |  |  |  | 1 |  | 1 | 1 |  |  | 1 | 0 | 0 | 0 | 1 | 0 |  |  |  |  | 0 |  | 0 |  |  | 0 |  | 0 | 0 | 0 | 258560 | 258560 | 578244 | 1
4 | A.0884 | Cột chống thép ống | kg | 166.271 | 0.001 |  | ô tô tự đổ 5t | 2 | 1 |  |  |  | 1 |  | 1 | 1 |  |  | 1 | 0 | 0 | 0 | 1 | 0 |  |  |  |  | 0 |  | 0 |  |  | 0 |  | 0 | 0 | 0 | 16190 | 16190 | 2691927 | 1
5 | A.1275 | Dây thép | kg | 149.0569 | 0.001 |  | ô tô tự đổ 5t |  | 1 |  |  |  | 1 |  | 1 | 1 |  |  | 1 | 0 | 0 | 0 | 1 | 0 |  |  |  |  | 0 |  | 0 |  |  | 0 |  | 0 | 0 | 0 | 20000 | 20000 | 2981138 | 1
6 | 00312 | Đá cắt bê tông | viên | 0.5539 |  |  | ô tô tự đổ 5t |  | 1 |  |  |  | 1 |  | 1 | 1 |  |  | 1 | 0 | 0 | 0 | 1 | 0 |  |  |  |  | 0 |  | 0 |  |  | 0 |  | 0 | 0 | 0 | 15500 | 15500 | 8585 | 1
7 | A.1355 | Đá dăm 1x2 | m3 | 1.6489 | 1.6 |  | ô tô tự đổ 5t | 1 | 1 |  |  |  | 1 |  | 1 | 1 |  |  | 1 | 0 | 0 | 0 | 1 | 0 |  |  |  |  | 0 |  | 0 |  |  | 0 |  | 0 | 0 | 0 | 260000 | 260000 | 428714 | 1
8 | A.1357 | Đá dăm 4x6 | m3 | 2.2102 | 1.5 |  | ô tô tự đổ 5t | 1 | 1 |  |  |  | 1 |  | 1 | 1 |  |  | 1 | 0 | 0 | 0 | 1 | 0 |  |  |  |  | 0 |  | 0 |  |  | 0 |  | 0 | 0 | 0 | 227000 | 227000 | 501715 | 1
9 | 00375 | Đá mài | viên | 0.2261 |  |  | ô tô tự đổ 5t |  | 1 |  |  |  | 1 |  | 1 | 1 |  |  | 1 | 0 | 0 | 0 | 1 | 0 |  |  |  |  | 0 |  | 0 |  |  | 0 |  | 0 | 0 | 0 | 15000 | 15000 | 3392 | 1
10 | A.1451 | Đinh | kg | 13.7285 | 0.001 |  | ô tô tự đổ 5t | 2 | 1 |  |  |  | 1 |  | 1 | 1 |  |  | 1 | 0 | 0 | 0 | 1 | 0 |  |  |  |  | 0 |  | 0 |  |  | 0 |  | 0 | 0 | 0 | 20000 | 20000 | 274570 | 1
11 | A.1454 | Đinh đỉa | cái | 14.125 |  |  | ô tô tự đổ 5t | 2 | 1 |  |  |  | 1 |  | 1 | 1 |  |  | 1 | 0 | 0 | 0 | 1 | 0 |  |  |  |  | 0 |  | 0 |  |  | 0 |  | 0 | 0 | 0 | 3000 | 3000 | 42375 | 1
12 | A.1557 | Gạch chỉ 6,5x10,5x22 | viên | 2370.6078 | 0.0023 |  | ô tô tự đổ 5t | 1 | 1 |  |  |  | 1 |  | 1 | 1 |  |  | 1 | 0 | 0 | 0 | 1 | 0 |  |  |  |  | 0 |  | 0 |  |  | 0 |  | 0 | 0 | 0 | 1314 | 1314 | 3114979 | 1
13 | A.1739 | Gỗ chống | m3 | 0.3471 | 1 |  | ô tô tự đổ 5t |  | 1 |  |  |  | 1 |  | 1 | 1 |  |  | 1 | 0 | 0 | 0 | 1 | 0 |  |  |  |  | 0 |  | 0 |  |  | 0 |  | 0 | 0 | 0 | 2000000 | 2000000 | 694200 | 1
14 | A.1736 | Gỗ đà nẹp | m3 | 0.0653 | 1 |  | ô tô tự đổ 5t | 2 | 1 |  |  |  | 1 |  | 1 | 1 |  |  | 1 | 0 | 0 | 0 | 1 | 0 |  |  |  |  | 0 |  | 0 |  |  | 0 |  | 0 | 0 | 0 | 2000000 | 2000000 | 130600 | 1
15 | A.1737 | Gỗ đà, chống | m3 | 0.3457 | 1 |  | ô tô tự đổ 5t | 2 | 1 |  |  |  | 1 |  | 1 | 1 |  |  | 1 | 0 | 0 | 0 | 1 | 0 |  |  |  |  | 0 |  | 0 |  |  | 0 |  | 0 | 0 | 0 | 2000000 | 2000000 | 691400 | 1
16 | A.1760 | Gỗ ván | m3 | 0.8753 | 1 |  | ô tô tự đổ 5t | 2 | 1 |  |  |  | 1 |  | 1 | 1 |  |  | 1 | 0 | 0 | 0 | 1 | 0 |  |  |  |  | 0 |  | 0 |  |  | 0 |  | 0 | 0 | 0 | 2000000 | 2000000 | 1750600 | 1
17 | A.1762 | Gỗ ván ( cả nẹp) | m3 | 0.0145 | 1 |  | ô tô tự đổ 5t | 2 | 1 |  |  |  | 1 |  | 1 | 1 |  |  | 1 | 0 | 0 | 0 | 1 | 0 |  |  |  |  | 0 |  | 0 |  |  | 0 |  | 0 | 0 | 0 | 2000000 | 2000000 | 29000 | 1
18 | A.1763 | Gỗ ván cầu công tác | m3 | 0.2211 | 1 |  | ô tô tự đổ 5t | 2 | 1 |  |  |  | 1 |  | 1 | 1 |  |  | 1 | 0 | 0 | 0 | 1 | 0 |  |  |  |  | 0 |  | 0 |  |  | 0 |  | 0 | 0 | 0 | 2000000 | 2000000 | 442200 | 1
19 | A.1841 | Khung xương (nhôm) | kg | 74.8291 | 0.001 |  | ô tô tự đổ 5t |  | 1 |  |  |  | 1 |  | 1 | 1 |  |  | 1 | 0 | 0 | 0 | 1 | 0 |  |  |  |  | 0 |  | 0 |  |  | 0 |  | 0 | 0 | 0 | 69000 | 69000 | 5163208 | 1
20 | A.2062 | Nước (lít) | lít | 1105.3973 |  |  | ô tô tự đổ 5t |  | 1 |  |  |  | 1 |  | 1 | 1 |  |  | 1 | 0 | 0 | 0 | 1 | 0 |  |  |  |  | 0 |  | 0 |  |  | 0 |  | 0 | 0 | 0 | 8 | 8 | 8843 | 1
21 | A.2608 | Que hàn | kg | 20.7192 | 0.001 |  | ô tô tự đổ 5t |  | 1 |  |  |  | 1 |  | 1 | 1 |  |  | 1 | 0 | 0 | 0 | 1 | 0 |  |  |  |  | 0 |  | 0 |  |  | 0 |  | 0 | 0 | 0 | 19800 | 19800 | 410240 | 1
22 | A.2933 | Thép tròn d<=10mm | kg | 4193.9655 | 0.001 |  | ô tô tự đổ 5t |  | 1 |  |  |  | 1 |  | 1 | 1 |  |  | 1 | 0 | 0 | 0 | 1 | 0 |  |  |  |  | 0 |  | 0 |  |  | 0 |  | 0 | 0 | 0 | 12900 | 12900 | 54102155 | 1
23 | A.2935 | Thép tròn D<=18mm | kg | 3309.492 | 0.001 |  | ô tô tự đổ 5t |  | 1 |  |  |  | 1 |  | 1 | 1 |  |  | 1 | 0 | 0 | 0 | 1 | 0 |  |  |  |  | 0 |  | 0 |  |  | 0 |  | 0 | 0 | 0 | 13300 | 13300 | 44016244 | 1
24 | A.2939 | Thép tròn D>18mm | kg | 952.578 | 0.001 |  | ô tô tự đổ 5t |  | 1 |  |  |  | 1 |  | 1 | 1 |  |  | 1 | 0 | 0 | 0 | 1 | 0 |  |  |  |  | 0 |  | 0 |  |  | 0 |  | 0 | 0 | 0 | 13300 | 13300 | 12669287 | 1
25 | A.3511 | Ván ép phủ phim | m2 | 77.1811 |  |  | ô tô tự đổ 5t |  | 1 |  |  |  | 1 |  | 1 | 1 |  |  | 1 | 0 | 0 | 0 | 1 | 0 |  |  |  |  | 0 |  | 0 |  |  | 0 |  | 0 | 0 | 0 | 200000 | 200000 | 15436220 | 1
26 | C2324 | Vữa XMPCB30, cát vàng, đá 1x2 M250 | m3 | 69.0036 |  |  | ô tô tự đổ 5t |  | 1 |  |  |  | 1 |  | 1 | 1 |  |  | 1 | 0 | 0 | 0 | 1 | 0 |  |  |  |  | 0 |  | 0 |  |  | 0 |  | 0 | 0 | 0 | 1100000 | 1100000 | 75903960 | 1
27 | A.3172 | Xi măng PCB30 | kg | 1630.9619 | 0.001 |  | ô tô tự đổ 5t | 3 | 1 |  |  |  | 1 |  | 1 | 1 |  |  | 1 | 0 | 0 | 0 | 1 | 0 |  |  |  |  | 0 |  | 0 |  |  | 0 |  | 0 | 0 | 0 | 1140 | 1140 | 1859297 | 1

## Cước bộ (hidden)
BẢNG CƯỚC VẬN CHUYỂN BỘ HẠNG MỤC CÔNG TRÌNH
CÔNG TRÌNH : NHÀ LIÊN KẾ TẠI Ô ĐẤT QUY HOẠCH KÝ HIỆU TỪ C-TT1 ĐẾN C-TT16
STT | Mã số | Tên vật liệu / Diễn giải cung đường | Đơn vị | Khối lượng | Phương tiện vận chuyển | Có bốc dỡ | Cự ly vận chuyển (m) | Hệ số cự ly | Cự ly quy đổi (m) | Số công bốc dỡ / V.C (công) |  |  | Đơn giá bốc dỡ / V.C (đồng) |  |  | Hệ số độ dốc | Giá cước 1 cung đg` (đ) | Hệ số khu vực | Hệ số điều chỉnh cước | Trọng lượng đơn vị (Tấn) | Giá cước bộ (đ) | Thành tiền vận chuyển (đ) | Giá vật liệu gốc trước thuế (đ) | Giá hiện trường trước thuế (đ) | Thành tiền hiện trường (đ)
[10 empty] | Bốc dỡ | 10m đầu | 10m tiếp | Bốc dỡ | 10m đầu | 10m tiếp
1 | A.0506 | Cát đen | m3 | 17.2996 |  | FALSE |  | 1 | [7 empty] | 1 |  | 1 | 1 | 1 | 0 |  | 73730 | 73730 | 1275500
2 | A.0511 | Cát mịn ML=1,5-2,0 | m3 | 1.3637 |  | FALSE |  | 1 | [7 empty] | 1 |  | 1 | 1 | 1 | 0 |  | 84840 | 84840 | 115696
3 | A.0516 | Cát vàng | m3 | 2.2364 |  | FALSE |  | 1 | [7 empty] | 1 |  | 1 | 1 | 1 | 0 |  | 258560 | 258560 | 578244
4 | A.0884 | Cột chống thép ống | kg | 166.271 |  | FALSE |  | 1 | [7 empty] | 1 |  | 1 | 1 | 1 | 0 |  | 16190 | 16190 | 2691927
5 | A.1275 | Dây thép | kg | 149.0569 |  | FALSE |  | 1 | [7 empty] | 1 |  | 1 | 1 | 1 | 0 |  | 20000 | 20000 | 2981138
6 | 00312 | Đá cắt bê tông | viên | 0.5539 |  | FALSE |  | 1 | [7 empty] | 1 |  | 1 | 1 | 1 | 0 |  | 15500 | 15500 | 8585
7 | A.1355 | Đá dăm 1x2 | m3 | 1.6489 |  | FALSE |  | 1 | [7 empty] | 1 |  | 1 | 1 | 1 | 0 |  | 260000 | 260000 | 428714
8 | A.1357 | Đá dăm 4x6 | m3 | 2.2102 |  | FALSE |  | 1 | [7 empty] | 1 |  | 1 | 1 | 1 | 0 |  | 227000 | 227000 | 501715
9 | 00375 | Đá mài | viên | 0.2261 |  | FALSE |  | 1 | [7 empty] | 1 |  | 1 | 1 | 1 | 0 |  | 15000 | 15000 | 3392
10 | A.1451 | Đinh | kg | 13.7285 |  | FALSE |  | 1 | [7 empty] | 1 |  | 1 | 1 | 1 | 0 |  | 20000 | 20000 | 274570
11 | A.1454 | Đinh đỉa | cái | 14.125 |  | FALSE |  | 1 | [7 empty] | 1 |  | 1 | 1 | 1 | 0 |  | 3000 | 3000 | 42375
12 | A.1557 | Gạch chỉ 6,5x10,5x22 | viên | 2370.6078 |  | FALSE |  | 1 | [7 empty] | 1 |  | 1 | 1 | 1 | 0 |  | 1314 | 1314 | 3114979
13 | A.1739 | Gỗ chống | m3 | 0.3471 |  | FALSE |  | 1 | [7 empty] | 1 |  | 1 | 1 | 1 | 0 |  | 2000000 | 2000000 | 694200
14 | A.1736 | Gỗ đà nẹp | m3 | 0.0653 |  | FALSE |  | 1 | [7 empty] | 1 |  | 1 | 1 | 1 | 0 |  | 2000000 | 2000000 | 130600
15 | A.1737 | Gỗ đà, chống | m3 | 0.3457 |  | FALSE |  | 1 | [7 empty] | 1 |  | 1 | 1 | 1 | 0 |  | 2000000 | 2000000 | 691400
16 | A.1760 | Gỗ ván | m3 | 0.8753 |  | FALSE |  | 1 | [7 empty] | 1 |  | 1 | 1 | 1 | 0 |  | 2000000 | 2000000 | 1750600
17 | A.1762 | Gỗ ván ( cả nẹp) | m3 | 0.0145 |  | FALSE |  | 1 | [7 empty] | 1 |  | 1 | 1 | 1 | 0 |  | 2000000 | 2000000 | 29000
18 | A.1763 | Gỗ ván cầu công tác | m3 | 0.2211 |  | FALSE |  | 1 | [7 empty] | 1 |  | 1 | 1 | 1 | 0 |  | 2000000 | 2000000 | 442200
19 | A.1841 | Khung xương (nhôm) | kg | 74.8291 |  | FALSE |  | 1 | [7 empty] | 1 |  | 1 | 1 | 1 | 0 |  | 69000 | 69000 | 5163208
20 | A.2062 | Nước (lít) | lít | 1105.3973 |  | FALSE |  | 1 | [7 empty] | 1 |  | 1 | 1 | 1 | 0 |  | 8 | 8 | 8843
21 | A.2608 | Que hàn | kg | 20.7192 |  | FALSE |  | 1 | [7 empty] | 1 |  | 1 | 1 | 1 | 0 |  | 19800 | 19800 | 410240
22 | A.2933 | Thép tròn d<=10mm | kg | 4193.9655 |  | FALSE |  | 1 | [7 empty] | 1 |  | 1 | 1 | 1 | 0 |  | 12900 | 12900 | 54102155
23 | A.2935 | Thép tròn D<=18mm | kg | 3309.492 |  | FALSE |  | 1 | [7 empty] | 1 |  | 1 | 1 | 1 | 0 |  | 13300 | 13300 | 44016244
24 | A.2939 | Thép tròn D>18mm | kg | 952.578 |  | FALSE |  | 1 | [7 empty] | 1 |  | 1 | 1 | 1 | 0 |  | 13300 | 13300 | 12669287
25 | A.3511 | Ván ép phủ phim | m2 | 77.1811 |  | FALSE |  | 1 | [7 empty] | 1 |  | 1 | 1 | 1 | 0 |  | 200000 | 200000 | 15436220
26 | C2324 | Vữa XMPCB30, cát vàng, đá 1x2 M250 | m3 | 69.0036 |  | FALSE |  | 1 | [7 empty] | 1 |  | 1 | 1 | 1 | 0 |  | 1100000 | 1100000 | 75903960
27 | A.3172 | Xi măng PCB30 | kg | 1630.9619 |  | FALSE |  | 1 | [7 empty] | 1 |  | 1 | 1 | 1 | 0 |  | 1140 | 1140 | 1859297

## THKP hạng mục (hidden)
BẢNG TỔNG HỢP DỰ TOÁN CHI PHÍ XÂY DỰNG
CÔNG TRÌNH : NHÀ LIÊN KẾ TẠI Ô ĐẤT QUY HOẠCH KÝ HIỆU TỪ C-TT1 ĐẾN C-TT16
HẠNG MỤC: MẪU M20 - KẾT CẤU MÓNG
STT | Khoản mục chi phí | Ký hiệu | Cách tính |  |  | Hệ số | Thành tiền
I | CHI PHÍ TRỰC TIẾP
1 | Chi phí Vật liệu | VL | A1 |  |  |  | 45707905
| + Theo tổng hợp vật tư | A1 | Bảng tổng hợp vật tư |  |  |  | 45707905
2 | Chi phí Nhân công | NC | B1 |  |  |  | 15447556
| + Theo tổng hợp vật tư | B1 | Bảng tổng hợp vật tư |  |  |  | 15447556
3 | Chi phí Máy thi công | M | C1 |  |  |  | 5416493
| + Theo tổng hợp vật tư | C1 | Bảng tổng hợp vật tư |  |  |  | 5416493
| Cộng chi phí trực tiếp | T | VL + NC + M |  |  |  | 66571954
II | CHI PHÍ CHUNG | C | T x 5.7% |  |  | 5.7% | 3794601
III | THU NHẬP CHỊU THUẾ TÍNH TRƯỚC | TL | (T+C) x 5.5% |  |  | 5.5% | 3870161
| Chi phí xây dựng trước thuế | G | (T+C+TL) |  |  |  | 74236716
IV | THUẾ GIÁ TRỊ GIA TĂNG | GTGT | G x 10% | 10% |  | 10% | 7423672
V | Chi phí xây dựng sau thuế | Gxd | G+GTGT |  |  |  | 81660388
| LÀM TRÒN | [5 empty] | 81660000
Bằng chữ : Tám mươi mốt triệu sáu trăm sáu mươi nghìn đồng chẵn./.
BẢNG TỔNG HỢP DỰ TOÁN CHI PHÍ XÂY DỰNG
CÔNG TRÌNH : NHÀ LIÊN KẾ TẠI Ô ĐẤT QUY HOẠCH KÝ HIỆU TỪ C-TT1 ĐẾN C-TT16
HẠNG MỤC: MẪU M20 -KẾT CẤU PHẦN THÂN
STT | Khoản mục chi phí | Ký hiệu | Cách tính | 0 | 0 | Hệ số | Thành tiền
I | CHI PHÍ TRỰC TIẾP
1 | Chi phí Vật liệu | VL | A1 |  |  |  | 181622105
| + Theo tổng hợp vật tư | A1 | Bảng tổng hợp vật tư |  |  |  | 181622105
2 | Chi phí Nhân công | NC | B1 |  |  |  | 94050822
| + Theo tổng hợp vật tư | B1 | Bảng tổng hợp vật tư |  |  |  | 94050822
3 | Chi phí Máy thi công | M | C1 |  |  |  | 18002122
| + Theo tổng hợp vật tư | C1 | Bảng tổng hợp vật tư |  |  |  | 18002122
| Cộng chi phí trực tiếp | T | VL + NC + M |  |  |  | 293675049
II | CHI PHÍ CHUNG | C | T x 5.7% |  |  | 5.7% | 16739478
III | THU NHẬP CHỊU THUẾ TÍNH TRƯỚC | TL | (T+C) x 5.5% |  |  | 5.5% | 17072799
| Chi phí xây dựng trước thuế | G | (T+C+TL) |  |  |  | 327487326
IV | THUẾ GIÁ TRỊ GIA TĂNG | GTGT | G x 10% | 10% |  | 10% | 32748733
V | Chi phí xây dựng sau thuế | Gxd | G+GTGT |  |  |  | 360236059
| LÀM TRÒN | [5 empty] | 360236000
Bằng chữ : Ba trăm sáu mươi hai triệu hai trăm ba mươi sáu nghìn đồng chẵn./.

## TH chi phí TB (hidden)
BẢNG TỔNG HỢP CHI PHÍ THIẾT BỊ CÔNG TRÌNH
CÔNG TRÌNH : NHÀ LIÊN KẾ TẠI Ô ĐẤT QUY HOẠCH KÝ HIỆU TỪ C-TT1 ĐẾN C-TT16
STT | Tên vật tư | Đơn vị | Số lượng | Đơn giá trước thuế | Thành tiền trước thuế | Thuế VAT |  | Thành tiền sau thuế
[6 empty] | % | Thành tiền
1 | Chi phí mua sắm thiết bị |  |  |  | 0 |  | 0 | 0
2 | Chi phí đào tạo và chuyển giao công nghệ |  |  |  | 0 |  | 0 | 0
3 | Chi phí lắp đặt thiết bị và thí nghiệm, hiệu chỉnh |  |  |  | 0 |  | 0 | 0
[5 empty] | 0 |  | 0 | 0
[5 empty] | 0 |  | 0 | 0
[5 empty] | 0 |  | 0 | 0
[5 empty] | 0 |  | 0 | 0
[5 empty] | 0 |  | 0 | 0
[5 empty] | 0 |  | 0 | 0
[5 empty] | 0 |  | 0 | 0
[5 empty] | 0 |  | 0 | 0
[5 empty] | 0 |  | 0 | 0
[5 empty] | 0 |  | 0 | 0
[5 empty] | 0 |  | 0 | 0
| TỔNG CỘNG |  |  |  | 0 |  | 0 | 0
Không đồng chẵn./.

## Công trình TL (hidden)
BẢNG DỰ TOÁN HẠNG MỤC CÔNG TRÌNH
CÔNG TRÌNH : NHÀ LIÊN KẾ TẠI Ô ĐẤT QUY HOẠCH KÝ HIỆU TỪ C-TT1 ĐẾN C-TT16
HẠNG MỤC: MẪU M20 - KẾT CẤU MÓNG
TT | Mã số | Tên công tác | Đơn vị | Khối lượng | Đơn giá |  |  |  |  | Thành tiền |  |  |  |  | Hệ số điều chỉnh
| Đơn giá |  |  |  | Vật liệu | Bù VL | NC XL | NC đất | Ca máy | Vật liệu | Bù VL | NC XL | NC đất | Ca máy | V.L | N.C | Máy
BẢNG DỰ TOÁN HẠNG MỤC CÔNG TRÌNH
CÔNG TRÌNH : NHÀ LIÊN KẾ TẠI Ô ĐẤT QUY HOẠCH KÝ HIỆU TỪ C-TT1 ĐẾN C-TT16
HẠNG MỤC: MẪU M20 -KẾT CẤU PHẦN THÂN
TT | Mã số | Tên công tác | Đơn vị | Khối lượng | Đơn giá | 0 | 0 | 0 | 0 | Thành tiền | 0 | 0 | 0 | 0 | Hệ số điều chỉnh | 0 | 0
0 | Đơn giá | 0 | 0 | 0 | Vật liệu | Bù VL | NC XL | NC đất | Ca máy | Vật liệu | Bù VL | NC XL | NC đất | Ca máy | V.L | N.C | Máy

## Hệ số (hidden)
BẢNG HỆ SỐ CHI PHÍ XÂY DỰNG
CÔNG TRÌNH : NHÀ LIÊN KẾ TẠI Ô ĐẤT QUY HOẠCH KÝ HIỆU TỪ C-TT1 ĐẾN C-TT16
HẠNG MỤC: MẪU M20 - KẾT CẤU MÓNG
STT | Khoản mục chi phí | Ký hiệu | Cách tính |  |  | Hệ số | Thành tiền
BẢNG HỆ SỐ CHI PHÍ XÂY DỰNG
CÔNG TRÌNH : NHÀ LIÊN KẾ TẠI Ô ĐẤT QUY HOẠCH KÝ HIỆU TỪ C-TT1 ĐẾN C-TT16
HẠNG MỤC: MẪU M20 -KẾT CẤU PHẦN THÂN
STT | Khoản mục chi phí | Ký hiệu | Cách tính | 0 | 0 | Hệ số | Thành tiền

## Đơn giá TH (hidden)
TT | Mã số | Thành phần hao phí | Đơn vị | Đơn giá |  |  |  |  | Thành tiền |  |  |  |  | Đơn giá tổng hợp
|  |  |  | Vật liệu | Bù V.L | NC XL | NC Đất | Ca máy | Vật liệu | Bù V.L | NC XL | NC Đất | Ca máy
TT | Mã số | Thành phần hao phí | Đơn vị | Đơn giá | 0 | 0 | 0 | 0 | Thành tiền | 0 | 0 | 0 | 0 | Đơn giá tổng hợp
0 | 0 | 0 | 0 | Vật liệu | Bù V.L | NC XL | NC Đất | Ca máy | Vật liệu | Bù V.L | NC XL | NC Đất | Ca máy | 0

## HSXL (hidden)
BẢNG HỆ SỐ CHI PHÍ XÂY LẮP
CÔNG TRÌNH : NHÀ LIÊN KẾ TẠI Ô ĐẤT QUY HOẠCH KÝ HIỆU TỪ C-TT1 ĐẾN C-TT16
HẠNG MỤC: MẪU M20 - KẾT CẤU MÓNG
STT | Hệ số chi phí xây lắp | Diễn giải hệ số | Hệ số
1 | Hệ số riêng Vật liệu | 1 | 1
2 | Hệ số Vật liệu phụ | 0 | 0
3 | Hệ số riêng Nhân công | 1 | 1
4 | Hệ số Bù Nhân công | 0 | 0
5 | Hệ số riêng Nhân công đất | 1 | 1
6 | Hệ số Bù Nhân công đất | 0 | 0
7 | Hệ số riêng Máy | 1 | 1
8 | Hệ số Bù Máy | 0 | 0
9 | Trực tiếp phí khác | 2.5% | 0.025
10 | Chi phí chung | 5.7% | 0.057
11 | Chi phí chung cho công tác đất thủ công | 0% | 0
12 | Thu nhập chịu thuế tính trước | 5.5% | 0.055
13 | Thuế VAT | 10% | 0.1
14 | Lán trại nhà tạm | 1% | 0.01
BẢNG HỆ SỐ CHI PHÍ XÂY LẮP
CÔNG TRÌNH : NHÀ LIÊN KẾ TẠI Ô ĐẤT QUY HOẠCH KÝ HIỆU TỪ C-TT1 ĐẾN C-TT16
HẠNG MỤC: MẪU M20 -KẾT CẤU PHẦN THÂN
STT | Hệ số chi phí xây lắp | Diễn giải hệ số | Hệ số
1 | Hệ số riêng Vật liệu | 1 | 1
2 | Hệ số Vật liệu phụ | 0 | 0
3 | Hệ số riêng Nhân công | 1 | 1
4 | Hệ số Bù Nhân công | 0 | 0
5 | Hệ số riêng Nhân công đất | 1 | 1
6 | Hệ số Bù Nhân công đất | 0 | 0
7 | Hệ số riêng Máy | 1 | 1
8 | Hệ số Bù Máy | 0 | 0
9 | Trực tiếp phí khác | 2.5% | 0.025
10 | Chi phí chung | 5.7% | 0.057
11 | Chi phí chung cho công tác đất thủ công | 0% | 0
12 | Thu nhập chịu thuế tính trước | 5.5% | 0.055
13 | Thuế VAT | 10% | 0.1
14 | Lán trại nhà tạm | 1% | 0.01

## Cấu hình (hidden)
Bảng định vị
0 | 1 | 2 | 3 | 4 | 5 | 6 | 7 | 8 | 9 | 10 | 11 | 12 | 13 | 14 | 15 | 16 | 17 | 18 | 19 | 20 | 21 | 22
Công trình | Đơn giá, CSDL | Mẫu tính toán | Hệ số chung công trình | Tiêu đề bảng | Phông chữ sheet Tiên lượng | Màu sắc sheet Tiên lượng | Phông chữ các bảng khác | Chữ ký | Làm tròn số học | Hạng mục | Tổng hạng mục | Giai đoạn QT | Tổng giai đoạn QT
6 | 9 | 12 | 15 | 18 | 34 | 44 | 53 | 68 | 71 | 78 | 74
Thông tin chung về Công trình
Tên công trình | Địa điểm XD | Chủ đầu tư | Đơn vị thi công | Loại (Dự, quyết toán ) | Loại công trình | Loại thiết kế | Cấp công trình | Hệ số K, điều chỉnh TKế | Công văn | H.s chi phí Dự phòng
CÔNG TRÌNH : NHÀ LIÊN KẾ TẠI Ô ĐẤT QUY HOẠCH KÝ HIỆU TỪ C-TT1 ĐẾN C-TT16 | KHU ĐÔ THỊ KIẾN HƯNG, QUẬN HÀ ĐÔNG, THÀNH PHỐ HÀ NỘI | CÔNG TY CỔ PHẦN ĐẦU TƯ VÀ PHÁT TRIỂN ĐÔ THỊ KIẾN HƯNG | CÔNG TY CỔ PHẦN KIẾN TRÚC ĐƯƠNG ĐẠI | 1 | 1 | 3 | 2 | Glnvks~0~0~0~0~0.03¦Gtttkcn~0~0~0~0~0.2¦Gttbcktkt_tk~1.2~0~0~0~0¦Gttbcktkt_dt~1.2~0~0~0~0¦Gtkbv~0~0~0~0~0.55¦Glhsmqt79~0~0~0~0~0.3¦Glhsyc79~0~0~0~0~0.6¦GthamdinhTKCS~0~0~0~0~0.5 | 16 |  | 2 | 2 | 2
Đơn giá , Cơ sở dữ liệu
Tỉnh - TP | Đơn giá | Giá tháng | Cước cơ giới | Cước thủ công
HaNoi | DG5481_462_588HN_XD | GVL242015
Mẫu tính toán
Chiết tính | Tổng hợp kinh phí HM | Tổng hợp kinh phí công trình
Hệ số chung công trình
Loại công trình | Nhóm công trình | Hệ số ...
Tiêu đề bảng
Tên Bảng | Tiêu đề
Tiên lượng | BẢNG DỰ TOÁN HẠNG MỤC CÔNG TRÌNH
Giá Tháng | BẢNG GIÁ THÔNG BÁO CÔNG TRÌNH
Phân tích vật tư | BẢNG PHÂN TÍCH VẬT TƯ HẠNG MỤC CÔNG TRÌNH
Tổng hợp vật tư | BẢNG TỔNG HỢP VẬT TƯ VÀ CHÊNH LỆCH GIÁ
Cước vận chuyển | BẢNG CƯỚC VẬN CHUYỂN
Cước vận chuyển bình quân | BẢNG CƯỚC VẬN CHUYỂN BÌNH QUÂN
Tổng hợp kinh phí hạng mục | BẢNG TỔNG HỢP DỰ TOÁN CHI PHÍ XÂY DỰNG
Tổng hợp chi phí thiết bị | BẢNG TỔNG HỢP CHI PHÍ THIẾT BỊ CÔNG TRÌNH
Tổng hợp chi phí XD | BẢNG TỔNG HỢP CHI PHÍ XÂY DỰNG CÔNG TRÌNH
Tổng hợp kinh phí | BẢNG TỔNG HỢP DỰ TOÁN CÔNG TRÌNH
Chiết tính | BẢNG CHIẾT TÍNH DỰ THẦU HẠNG MỤC CÔNG TRÌNH
Dự thầu | BẢNG ĐƠN GIÁ DỰ THẦU HẠNG MỤC CÔNG TRÌNH
Bìa | HỒ SƠ DỰ TOÁN
Đơn giá Tổng hợp | BẢNG ĐƠN GIÁ TỔNG HỢP HẠNG MỤC CÔNG TRÌNH
Phông chữ sheet Tiên lượng
Thành phần | Tên phông chữ | Cỡ chữ | Bold | Italic | Underline | Strikeout
Công tác | Arial | 10 | 0 | 0 | 0 | 0
Diễn giải | Arial | 10 | 0 | 1 | 0 | 0
Nhóm | Arial | 10 | 1 | 0 | 0 | 0
Hạng mục | Times New Roman | 10 | 1 | 0 | 0 | 0
Tiêu đề bảng TL | Times New Roman | 11 | 1 | 0 | 0 | 0
Tên hạng mục | Times New Roman | 11 | 1 | 0 | 0 | 0
Tên công trình | Times New Roman | 12 | 1 | 0 | 0 | 0
Tên bảng | Times New Roman | 15 | 1 | 0 | 0 | 0
Màu sắc sheet Tiên lượng
Thành phần | A | R | G | B
Công tác | 255 | 0 | 0 | 0
Diễn giải | 255 | 0 | 0 | 255
Diễn giải lỗi | 255 | 255 | 0 | 0
Khối lượng | 255 | 0 | 0 | 255
Tạm tính | 255 | 165 | 42 | 42
Nhóm | 255 | 128 | 0 | 0
Hạng mục | 255 | 0 | 0 | 139
Phông chữ các bảng khác
Tên bảng | Tên phông chữ | Cỡ chữ | Bold | Italic | Underline | Strikeout | Phông chữ tiêu đề bảng | Cỡ chữ tiêu đề bảng
Giá Tháng | Arial Narrow | 11 | 0 | 0 | 0 | 0 | Times New Roman | 11
Phân tích vật tư | Arial Narrow | 11 | 0 | 0 | 0 | 0 | Times New Roman | 11
Tổng hợp vật tư | Arial Narrow | 11 | 0 | 0 | 0 | 0 | Times New Roman | 11
Cước vận chuyển | Arial Narrow | 11 | 0 | 0 | 0 | 0 | Times New Roman | 11
Cước vận chuyển bình quân | Arial Narrow | 11 | 0 | 0 | 0 | 0 | Times New Roman | 11
Tổng hợp kinh phí hạng mục | Arial Narrow | 11 | 0 | 0 | 0 | 0 | Times New Roman | 11
Tổng hợp chi phí thiết bị | Arial Narrow | 11 | 0 | 0 | 0 | 0 | Times New Roman | 11
Tổng hợp chi phí XD | Arial Narrow | 11 | 0 | 0 | 0 | 0 | Times New Roman | 11
Tổng hợp kinh phí | Arial Narrow | 11 | 0 | 0 | 0 | 0 | Times New Roman | 11
Chiết tính | Arial Narrow | 11 | 0 | 0 | 0 | 0 | Times New Roman | 11
Dự thầu | Arial Narrow | 11 | 0 | 0 | 0 | 0 | Times New Roman | 11
Bìa | Arial Narrow | 11 | 0 | 0 | 0 | 0 | Times New Roman | 11
Đơn giá Tổng hợp | Arial Narrow | 11 | 0 | 0 | 0 | 0 | Times New Roman | 11
Chữ ký (Cho phép User tự do đánh dấu cách )
Chức danh | Họ và tên người ký
NGƯỜI LẬP NGƯỜI CHỦ TRÌ
Làm tròn số học
Tròn hao phí Đ.M | Tròn khối lượng | Tròn giá vật tư | Tròn đơn giá công tác | Tròn thành tiền | Tròn tổng thành tiền | Tròn Hệ số
6 | 4 | 0 | 0 | 0 | 0 | 5
Thông tin về Hạng mục
Tổng số hạng mục
1
Danh sách các Hạng mục
STT | Tên hạng mục | Hệ số chi phí chung | H.S thu nhập chịu thuế TT | H.S riêng VL | Hệ số VL phụ | H.S riêng NC | H.S bù NC | H.S riêng NC đất | H.S bù NC đất | H.S riêng Máy | H.S bù Máy | H.S VAT | HS Lán trại | H.S CP Trực tiếp | H.S đảm bảo ATGT | H.S VAT TB | PP tính CPC | Hệ số CPC đất | Hs Chi phi du phong | Mã đất đầu | Mã đất cuối | Loại HM
Ký hiệu |  | HsCPC | HsTNCTTT | HsrVL | HsVLP | HsrNC | HsbNC | HsrNCDat | HsbNCDat | HsrMay | HsbMay | VAT | HsLT | HsTtKhac | HsATGT |  |  | HsCPCDat | HsCpDp | MaNcDatDau | MaNcDatCuoi
0 | HẠNG MỤC: MẪU M20 - KẾT CẤU MÓNG | T5,7% | T0,055 | T1 | T0 | T1 | T0 | T1 | T0 | T1 | T0 | T0,1 | T0,01 | T0,025 | T0,01 | T0,1 | 2 | T | T |  |  | 1 | 0~0~0~11~2~3~0~0~0~0~0~0
1 | HẠNG MỤC: MẪU M20 -KẾT CẤU PHẦN THÂN | T5,7% | T0,055 | T1 | T0 | T1 | T0 | T1 | T0 | T1 | T0 | T0,1 | T0,01 | T0,025 | T | T | 2 | T | T |  |  | 1 | 0~0~0~11~2~3~0~0~0~0~0~0